## 2 квартал
Информация о наличии объема свободной для технологического присоединения потребителей трансформаторной мощности по подстанциям и распределительным пунктам напряжением ниже 35 кВ с дифференциацией по всем уровням напряжения
№ п/п | Наименование подстанции, распределительного пункта | Балансовая принадлежность1 | Месторасположение |  | Технические характеристики
|  |  | Регион | Муниципальное образование | Классы напряжения, кВ | Пропускная способность с учетом критерия (n-1), МВА | Текущий резерв/ дефицит мощности2, МВт | Текущий резерв/дефицит мощности для технологического присоединения3, МВт
А | 1 | 2 | 3 | 4 | 5 | 6 | 7 | 8
1 | КТП-275 | Красноярский РЭС | Астраханская область | МО "Красноярский район" | 10/0,4 | 0.15484 | 0.049938
2 | КТП-277 | Красноярский РЭС | Астраханская область | МО "Красноярский район" | 10/0,4 | 0.24194 | 0.15055
3 | КТП-290 | Красноярский РЭС | Астраханская область | МО "Красноярский район" | 10/0,4 | 0.24194 | 0.13961
4 | КТП-6 | Красноярский РЭС | Астраханская область | МО "Красноярский район" | 10/0,4 | 0.15484 | 0.10207
5 | КТП-274 | Красноярский РЭС | Астраханская область | МО "Красноярский район" | 10/0,4 | 0.096774 | 0.096774
6 | КТП-156 | Красноярский РЭС | Астраханская область | МО "Красноярский район" | 10/0,4 | 0.24194 | 0.18208
7 | КТП-232 | Красноярский РЭС | Астраханская область | МО "Красноярский район" | 10/0,4 | 0.060968 | 0.026216
8 | КТП-233 | Красноярский РЭС | Астраханская область | МО "Наримановский район" | 10/0,4 | 0.024194 | 0.024194
9 | КТП-242 | Красноярский РЭС | Астраханская область | МО "Наримановский район" | 10/0,4 | 0.15484 | 0.10142
10 | КТП-243 | Красноярский РЭС | Астраханская область | МО "Наримановский район" | 10/0,4 | 0.096774 | 0.038854
11 | КТП-244 | Красноярский РЭС | Астраханская область | МО "Наримановский район" | 10/0,4 | 0.15484 | 0.087265
12 | КТП-246 | Красноярский РЭС | Астраханская область | МО "Наримановский район" | 10/0,4 | 0.096774 | 0.062666
13 | КТП-258 | Красноярский РЭС | Астраханская область | МО "Наримановский район" | 10/0,4 | 0.24194 | 0.17114
14 | КТП-257 | Красноярский РЭС | Астраханская область | МО "Наримановский район" | 10/0,4 | 0.096774 | 0.060735
15 | КТП-336 | Красноярский РЭС | Астраханская область | МО "Наримановский район" | 10/0,4 | 0.096774 | 0.051725
16 | КТП-256 | Красноярский РЭС | Астраханская область | МО "Наримановский район" | 10/0,4 | 0.096774 | 0.062666
17 | КТП-247 | Красноярский РЭС | Астраханская область | МО "Наримановский район" | 10/0,4 | 0.096774 | 0.042072
18 | КТП-245 | Красноярский РЭС | Астраханская область | МО "Наримановский район" | 10/0,4 | 0.060968 | 0.060968
19 | КТП-254 | Красноярский РЭС | Астраханская область | МО "Красноярский район" | 10/0,4 | 0.096774 | 0.041428
20 | КТП-281 | Красноярский РЭС | Астраханская область | МО "Красноярский район" | 10/0,4 | 0.024194 | 0.010679
21 | КТП-284 | Красноярский РЭС | Астраханская область | МО "Красноярский район" | 10/0,4 | 0.024194 | 0.010035
22 | КТП-279 | Красноярский РЭС | Астраханская область | МО "Красноярский район" | 10/0,4 | 0.15484 | 0.10014
23 | КТП-2 | Красноярский РЭС | Астраханская область | МО "Красноярский район" | 10/0,4 | 0.24194 | 0.15827
24 | КТП-3 | Красноярский РЭС | Астраханская область | МО "Красноярский район" | 10/0,4 | 0.03871 | 0.018116
25 | КТП-4 | Красноярский РЭС | Астраханская область | МО "Красноярский район" | 10/0,4 | 0.24194 | 0.17114
26 | КТП-252 | Красноярский РЭС | Астраханская область | МО "Красноярский район" | 10/0,4 | 0.096774 | 0.060091
27 | КТП-278 | Красноярский РЭС | Астраханская область | МО "Красноярский район" | 10/0,4 | 0.15484 | 0.10014
28 | КТП-106 | Красноярский РЭС | Астраханская область | МО "Красноярский район" | 10/0,4 | 0.15484 | 0.11043
29 | КТП-198 | Володарский РЭС | Астраханская область | МО "Володарский район" | 10/0,4 | 0.15484 | 0.058305
30 | КТП-203 | Володарский РЭС | Астраханская область | МО "Володарский район" | 10/0,4 | 0.096774 | 0.025983
31 | КТП-208 | Володарский РЭС | Астраханская область | МО "Володарский район" | 10/0,4 | 0.24194 | 0.10035
32 | КТП-348 | Володарский РЭС | Астраханская область | МО "Володарский район" | 10/0,4 | 0.15484 | 0.093701
33 | КТП-200 | Володарский РЭС | Астраханская область | МО "Володарский район" | 10/0,4 | 0.15484 | 0.071176
34 | КТП-201 | Володарский РЭС | Астраханская область | МО "Володарский район" | 10/0,4 | 0.15484 | 0.084047
35 | КТП-532 | Володарский РЭС | Астраханская область | МО "Володарский район" | 10/0,4 | 0.3871 | 0.32274
36 | КТП-442 | Володарский РЭС | Астраханская область | МО "Володарский район" | 10/0,4 | 0.096774 | 0.067814
37 | КТП-441 | Володарский РЭС | Астраханская область | МО "Володарский район" | 10/0,4 | 0.096774 | 0.087121
38 | КТП-411 | Володарский РЭС | Астраханская область | МО "Володарский район" | 10/0,4 | 0.060968 | 0.054532
39 | КТП-347 | Володарский РЭС | Астраханская область | МО "Володарский район" | 10/0,4 | 0.060968 | 0.035225
40 | КТП-332 | Володарский РЭС | Астраханская область | МО "Володарский район" | 10/0,4 | 0.060968 | 0.025572
41 | КТП-334 | Володарский РЭС | Астраханская область | МО "Володарский район" | 10/0,4 | 0.060968 | 0.0062651
42 | КТП-535 | Володарский РЭС | Астраханская область | МО "Володарский район" | 10/0,4 | 0.24194 | 0.24194
43 | КТП-333 | Володарский РЭС | Астраханская область | МО "Володарский район" | 10/0,4 | 0.096774 | 0.090339
44 | КТП-384 | Володарский РЭС | Астраханская область | МО "Володарский район" | 10/0,4 | 0.060968 | 0.060968
45 | КТП-55 | Володарский РЭС | Астраханская область | МО "Володарский район" | 10/0,4 | 0.3871 | 0.3871
46 | КТП-244 | Володарский РЭС | Астраханская область | МО "Володарский район" | 10/0,4 | 0.15484 | 0.00038431
47 | КТП-256 | Володарский РЭС | Астраханская область | МО "Володарский район" | 10/0,4 | 0.096774 | 0.048507
48 | КТП-257 | Володарский РЭС | Астраханская область | МО "Володарский район" | 10/0,4 | 0.3871 | 0.18116
49 | КТП-258 | Володарский РЭС | Астраханская область | МО "Володарский район" | 10/0,4 | 0.096774 | 0.032418
50 | КТП-291 | Володарский РЭС | Астраханская область | МО "Володарский район" | 10/0,4 | 0.24194 | 0.22906
51 | КТП-319 | Володарский РЭС | Астраханская область | МО "Володарский район" | 10/0,4 | 0.60968 | 0.37156
52 | КТП-335 | Володарский РЭС | Астраханская область | МО "Володарский район" | 10/0,4 | 0.060968 | 0.041661
53 | КТП-141 | Володарский РЭС | Астраханская область | МО "Володарский район" | 10/0,4 | 0.024194 | -0.027291
54 | КТП-42 | Володарский РЭС | Астраханская область | МО "Володарский район" | 10/0,4 | 0.096774 | 0.038854
55 | КТП-146 | Володарский РЭС | Астраханская область | МО "Володарский район" | 10/0,4 | 0.060968 | 0.0030473
56 | КТП-147 | Володарский РЭС | Астраханская область | МО "Володарский район" | 10/0,4 | 0.24194 | 0.10035
57 | КТП-148 | Володарский РЭС | Астраханская область | МО "Володарский район" | 10/0,4 | 0.096774 | 0.064596
58 | КТП-149 | Володарский РЭС | Астраханская область | МО "Володарский район" | 10/0,4 | 0.3871 | 0.071752
59 | КТП-150 | Володарский РЭС | Астраханская область | МО "Володарский район" | 10/0,4 | 0.24194 | 0.090699
60 | КТП-151 | Володарский РЭС | Астраханская область | МО "Володарский район" | 10/0,4 | 0.15484 | 0.029345
61 | КТП-152 | Володарский РЭС | Астраханская область | МО "Володарский район" | 10/0,4 | 0.096774 | -0.043522
62 | КТП-153 | Володарский РЭС | Астраханская область | МО "Володарский район" | 10/0,4 | 0.15484 | 0.058305
63 | КТП-155 | Володарский РЭС | Астраханская область | МО "Володарский район" | 10/0,4 | 0.24194 | 0.087481
64 | КТП-156 | Володарский РЭС | Астраханская область | МО "Володарский район" | 10/0,4 | 0.03871 | 9.6077e-05
65 | КТП-162 | Володарский РЭС | Астраханская область | МО "Володарский район" | 10/0,4 | 0.096774 | 0.022765
66 | КТП-163 | Володарский РЭС | Астраханская область | МО "Володарский район" | 10/0,4 | 0.096774 | 0.019547
67 | КТП-166 | Володарский РЭС | Астраханская область | МО "Володарский район" | 10/0,4 | 0.24194 | 0.04565
68 | КТП-204 | Володарский РЭС | Астраханская область | МО "Володарский район" | 10/0,4 | 0.3871 | 0.13933
69 | КТП-205 | Володарский РЭС | Астраханская область | МО "Володарский район" | 10/0,4 | 0.24194 | 0.16793
70 | КТП-228 | Володарский РЭС | Астраханская область | МО "Володарский район" | 10/0,4 | 0.15484 | 0.051869
71 | КТП-232 | Володарский РЭС | Астраханская область | МО "Володарский район" | 10/0,4 | 0.3871 | 0.21012
72 | КТП-233 | Володарский РЭС | Астраханская область | МО "Володарский район" | 10/0,4 | 0.15484 | 0.045434
73 | КТП-277 | Володарский РЭС | Астраханская область | МО "Володарский район" | 10/0,4 | 0.3871 | 0.13933
74 | КТП-431 | Володарский РЭС | Астраханская область | МО "Володарский район" | 10/0,4 | 0.24194 | 0.11001
75 | КТП-570 | Володарский РЭС | Астраханская область | МО "Володарский район" | 10/0,4 | 0.15484 | 0.022909
76 | КТП-240 | Володарский РЭС | Астраханская область | МО "Володарский район" | 10/0,4 | 0.060968 | 0.0030473
77 | КТП-263 | Володарский РЭС | Астраханская область | МО "Володарский район" | 10/0,4 | 0.096774 | 0.051725
78 | КТП-383 | Володарский РЭС | Астраханская область | МО "Володарский район" | 10/0,4 | 0.15484 | 0.042216
79 | КТП-385 | Володарский РЭС | Астраханская область | МО "Володарский район" | 10/0,4 | 0.17419 | 0.019739
80 | КТП-386 | Володарский РЭС | Астраханская область | МО "Володарский район" | 10/0,4 | 0.060968 | 0.054532
81 | КТП-401 | Володарский РЭС | Астраханская область | МО "Володарский район" | 10/0,4 | 0.3871 | 0.27126
82 | КТП-473 | Володарский РЭС | Астраханская область | МО "Володарский район" | 10/0,4 | 0.15484 | 0.045434
83 | КТП-490 | Володарский РЭС | Астраханская область | МО "Володарский район" | 10/0,4 | 0.15484 | 0.019691
84 | КТП-531 | Володарский РЭС | Астраханская область | МО "Володарский район" | 10/0,4 | 0.060968 | 0.032008
85 | КТП-199 | Володарский РЭС | Астраханская область | МО "Володарский район" | 10/0,4 | 0.15484 | 0.022909
86 | КТП-206 | Володарский РЭС | Астраханская область | МО "Володарский район" | 10/0,4 | 0.024194 | -0.011202
87 | КТП-229 | Володарский РЭС | Астраханская область | МО "Володарский район" | 10/0,4 | 0.24194 | 0.090699
88 | КТП-243 | Володарский РЭС | Астраханская область | МО "Володарский район" | 10/0,4 | 0.096774 | 0.038854
89 | КТП-246 | Володарский РЭС | Астраханская область | МО "Володарский район" | 10/0,4 | 0.096774 | 0.0292
90 | КТП-247 | Володарский РЭС | Астраханская область | МО "Володарский район" | 10/0,4 | 0.24194 | 0.016689
91 | КТП-444 | Володарский РЭС | Астраханская область | МО "Володарский район" | 10/0,4 | 0.060968 | 0.041661
92 | КТП-30 | Володарский РЭС | Астраханская область | МО "Володарский район" | 10/0,4 | 0.3871 | 0.22621
93 | СТП-32 | Володарский РЭС | Астраханская область | МО "Володарский район" | 10/0,4 | 0.03871 | 0.03871
94 | КТП-46 | Володарский РЭС | Астраханская область | МО "Володарский район" | 10/0,4 | 0.15484 | 0.14197
95 | КТП-293 | Володарский РЭС | Астраханская область | МО "Володарский район" | 10/0,4 | 0.096774 | 0.080685
96 | КТП- 294 | Володарский РЭС | Астраханская область | МО "Володарский район" | 10/0,4 | 0.024194 | 0.01454
97 | КТП-195 | Володарский РЭС | Астраханская область | МО "Володарский район" | 10/0,4 | 0.15484 | 0.071176
98 | КТП-237 | Володарский РЭС | Астраханская область | МО "Володарский район" | 10/0,4 | 0.24194 | 0.084263
99 | КТП-238 | Володарский РЭС | Астраханская область | МО "Володарский район" | 10/0,4 | 0.096774 | 0.0292
100 | КТП-239 | Володарский РЭС | Астраханская область | МО "Володарский район" | 10/0,4 | 0.096774 | 0.019547
101 | КТП-240 А | Володарский РЭС | Астраханская область | МО "Володарский район" | 10/0,4 | 0.03871 | 0.0033139
102 | КТП-248 | Володарский РЭС | Астраханская область | МО "Володарский район" | 10/0,4 | 0.15484 | -0.0092691
103 | КТП-281 | Володарский РЭС | Астраханская область | МО "Володарский район" | 10/0,4 | 0.096774 | 0.087121
104 | КТП-286 | Володарский РЭС | Астраханская область | МО "Володарский район" | 10/0,4 | 0.096774 | 0.096774
105 | КТП-289 | Володарский РЭС | Астраханская область | МО "Володарский район" | 10/0,4 | 0.024194 | 0.024194
106 | КТП-295 | Володарский РЭС | Астраханская область | МО "Володарский район" | 10/0,4 | 0.096774 | 0.045289
107 | КТП-307 | Володарский РЭС | Астраханская область | МО "Володарский район" | 10/0,4 | 0.060968 | -0.0098239
108 | КТП-312 | Володарский РЭС | Астраханская область | МО "Володарский район" | 10/0,4 | 0.096774 | 0.0292
109 | КТП-313 | Володарский РЭС | Астраханская область | МО "Володарский район" | 10/0,4 | 0.060968 | 0.048097
110 | КТП-325 | Володарский РЭС | Астраханская область | МО "Володарский район" | 10/0,4 | 0.060968 | 0.032008
111 | КТП-358 | Володарский РЭС | Астраханская область | МО "Володарский район" | 10/0,4 | 0.15484 | 0.010038
112 | КТП-359 | Володарский РЭС | Астраханская область | МО "Володарский район" | 10/0,4 | 0.03871 | -0.0063395
113 | КТП-360 | Володарский РЭС | Астраханская область | МО "Володарский район" | 10/0,4 | 0.15484 | 0.019691
114 | КТП-361 | Володарский РЭС | Астраханская область | МО "Володарский район" | 10/0,4 | 0.096774 | 0.042072
115 | КТП-462 | Володарский РЭС | Астраханская область | МО "Володарский район" | 10/0,4 | 0.15484 | 0.013256
116 | КТП-463 | Володарский РЭС | Астраханская область | МО "Володарский район" | 10/0,4 | 0.15484 | 0.10657
117 | КТП-465 | Володарский РЭС | Астраханская область | МО "Володарский район" | 10/0,4 | 0.24194 | 0.11644
118 | КТП-352 | Володарский РЭС | Астраханская область | МО "Володарский район" | 10/0,4 | 0.060968 | -0.0033883
119 | КТП-207 | Володарский РЭС | Астраханская область | МО "Володарский район" | 10/0,4 | 0.24194 | 0.11322
120 | КТП-520 | Володарский РЭС | Астраханская область | МО "Володарский район" | 10/0,4 | 0.24194 | 0.048867
121 | КТП-220 | Володарский РЭС | Астраханская область | МО "Володарский район" | 10/0,4 | 0.24194 | 0.042432
122 | КТП-226 | Володарский РЭС | Астраханская область | МО "Володарский район" | 10/0,4 | 0.15484 | -0.025358
123 | КТП-227 | Володарский РЭС | Астраханская область | МО "Володарский район" | 10/0,4 | 0.24194 | 0.066887
124 | КТП-242 | Володарский РЭС | Астраханская область | МО "Володарский район" | 10/0,4 | 0.60968 | 0.33295
125 | КТП-297 | Володарский РЭС | Астраханская область | МО "Володарский район" | 10/0,4 | 0.30968 | 0.094085
126 | КТП-267 | Володарский РЭС | Астраханская область | МО "Володарский район" | 10/0,4 | 0.24194 | 0.064956
127 | КТП-578 | Володарский РЭС | Астраханская область | МО "Володарский район" | 10/0,4 | 0.15484 | 0.032562
128 | КТП-300 | Володарский РЭС | Астраханская область | МО "Володарский район" | 10/0,4 | 0.15484 | 0.00038431
129 | КТП-301 | Володарский РЭС | Астраханская область | МО "Володарский район" | 10/0,4 | 0.24194 | 0.07461
130 | КТП-302 | Володарский РЭС | Астраханская область | МО "Володарский район" | 10/0,4 | 0.24194 | 0.11322
131 | КТП-303 | Володарский РЭС | Астраханская область | МО "Володарский район" | 10/0,4 | 0.15484 | 0.15484
132 | КТП-541 | Володарский РЭС | Астраханская область | МО "Володарский район" | 10/0,4 | 0.3871 | 0.062099
133 | КТП-597 | Володарский РЭС | Астраханская область | МО "Володарский район" | 10/0,4 | 0.096774 | 0.0066758
134 | КТП-213 | Володарский РЭС | Астраханская область | МО "Володарский район" | 10/0,4 | 0.3871 | 0.25838
135 | КТП-601 | Володарский РЭС | Астраханская область | МО "Володарский район" | 10/0,4 | 0.3871 | 0.3871
136 | КТП-405 | Володарский РЭС | Астраханская область | МО "Володарский район" | 10/0,4 | 0.15484 | 0.15484
137 | КТП-327 | Володарский РЭС | Астраханская область | МО "Володарский район" | 10/0,4 | 0.15484 | 0.15484
138 | КТП-14 | Володарский РЭС | Астраханская область | МО "Володарский район" | 10/0,4 | 0.060968 | 0.012701
139 | КТП-15 | Володарский РЭС | Астраханская область | МО "Володарский район" | 10/0,4 | 0.060968 | 0.015919
140 | КТП-16 | Володарский РЭС | Астраханская область | МО "Володарский район" | 10/0,4 | 0.096774 | 0.025983
141 | КТП-17 | Володарский РЭС | Астраханская область | МО "Володарский район" | 10/0,4 | 0.24194 | 0.035996
142 | КТП-18 | Володарский РЭС | Астраханская область | МО "Володарский район" | 10/0,4 | 0.096774 | 0.025983
143 | КТП-21 | Володарский РЭС | Астраханская область | МО "Володарский район" | 10/0,4 | 0.060968 | 0.0036909
144 | КТП-87 | Володарский РЭС | Астраханская область | МО "Володарский район" | 10/0,4 | 0.15484 | 0.019691
145 | КТП-88 | Володарский РЭС | Астраханская область | МО "Володарский район" | 10/0,4 | 0.24194 | 0.1454
146 | КТП-89 | Володарский РЭС | Астраханская область | МО "Володарский район" | 10/0,4 | 0.24194 | 0.24194
147 | КТП-496 | Володарский РЭС | Астраханская область | МО "Володарский район" | 10/0,4 | 0.15484 | -0.0060513
148 | КТП-497 | Володарский РЭС | Астраханская область | МО "Володарский район" | 10/0,4 | 0.096774 | 0.038854
149 | КТП-498 | Володарский РЭС | Астраханская область | МО "Володарский район" | 10/0,4 | 0.15484 | 0.026127
150 | КТП-500 | Володарский РЭС | Астраханская область | МО "Володарский район" | 10/0,4 | 0.060968 | 0.0030473
151 | КТП-501 | Володарский РЭС | Астраханская область | МО "Володарский район" | 10/0,4 | 0.3871 | 0.16829
152 | КТП-503 | Володарский РЭС | Астраханская область | МО "Володарский район" | 10/0,4 | 0.15484 | 0.019691
153 | КТП-235 | Володарский РЭС | Астраханская область | МО "Володарский район" | 10/0,4 | 0.24194 | 0.10035
154 | КТП-236 | Володарский РЭС | Астраханская область | МО "Володарский район" | 10/0,4 | 0.24194 | 0.10679
155 | КТП-249 | Володарский РЭС | Астраханская область | МО "Володарский район" | 10/0,4 | 0.096774 | 0.051725
156 | КТП-250 | Володарский РЭС | Астраханская область | МО "Володарский район" | 10/0,4 | 0.096774 | 0.038854
157 | КТП-251 | Володарский РЭС | Астраханская область | МО "Володарский район" | 10/0,4 | 0.15484 | 0.026127
158 | КТП-447 | Володарский РЭС | Астраханская область | МО "Володарский район" | 10/0,4 | 0.060968 | 0.0094829
159 | КТП-448 | Володарский РЭС | Астраханская область | МО "Володарский район" | 10/0,4 | 0.096774 | 0.035636
160 | КТП-449 | Володарский РЭС | Астраханская область | МО "Володарский район" | 10/0,4 | 0.060968 | 0.0030473
161 | КТП-450 | Володарский РЭС | Астраханская область | МО "Володарский район" | 10/0,4 | 0.24194 | 0.1454
162 | КТП-451 | Володарский РЭС | Астраханская область | МО "Володарский район" | 10/0,4 | 0.15484 | 0.14197
163 | КТП-452 | Володарский РЭС | Астраханская область | МО "Володарский район" | 10/0,4 | 0.096774 | 0.045289
164 | КТП-453 | Володарский РЭС | Астраханская область | МО "Володарский район" | 10/0,4 | 0.096774 | 0.035636
165 | КТП-455 | Володарский РЭС | Астраханская область | МО "Володарский район" | 10/0,4 | 0.096774 | 0.096774
166 | КТП-540 | Володарский РЭС | Астраханская область | МО "Володарский район" | 10/0,4 | 0.24194 | 0.048867
167 | КТП-188 | Володарский РЭС | Астраханская область | МО "Володарский район" | 10/0,4 | 0.060968 | 0.015919
168 | КТП-189 | Володарский РЭС | Астраханская область | МО "Володарский район" | 10/0,4 | 0.15484 | 0.071176
169 | КТП-190 | Володарский РЭС | Астраханская область | МО "Володарский район" | 10/0,4 | 0.15484 | 0.013256
170 | КТП-191 | Володарский РЭС | Астраханская область | МО "Володарский район" | 10/0,4 | 0.096774 | -0.035156
171 | КТП-192 | Володарский РЭС | Астраханская область | МО "Володарский район" | 10/0,4 | 0.096774 | 0.019547
172 | КТП-554 | Володарский РЭС | Астраханская область | МО "Володарский район" | 10/0,4 | 0.24194 | 0.24194
173 | КТП-194 | Володарский РЭС | Астраханская область | МО "Володарский район" | 10/0,4 | 0.096774 | 0.025983
174 | КТП-553 | Володарский РЭС | Астраханская область | МО "Володарский район" | 10/0,4 | 0.3871 | 0.17472
175 | КТП-546 | Володарский РЭС | Астраханская область | МО "Володарский район" | 10/0,4 | 0.15484 | 0.010038
176 | КТП-548 | Володарский РЭС | Астраханская область | МО "Володарский район" | 10/0,4 | 0.096774 | 0.025983
177 | КТП-547 | Володарский РЭС | Астраханская область | МО "Володарский район" | 10/0,4 | 0.15484 | 0.016473
178 | КТП-577 | Володарский РЭС | Астраханская область | МО "Володарский район" | 10/0,4 | 0.096774 | 0.096774
179 | КТП-480 | Володарский РЭС | Астраханская область | МО "Володарский район" | 10/0,4 | 0.03871 | 0.0033139
180 | КТП-482 | Володарский РЭС | Астраханская область | МО "Володарский район" | 10/0,4 | 0.060968 | 0.022354
181 | КТП-483 | Володарский РЭС | Астраханская область | МО "Володарский район" | 10/0,4 | 0.15484 | 0.15484
182 | КТП-484 | Володарский РЭС | Астраханская область | МО "Володарский район" | 10/0,4 | 0.3871 | 0.25195
183 | КТП-485 | Володарский РЭС | Астраханская область | МО "Володарский район" | 10/0,4 | 0.3871 | 0.24551
184 | КТП-526 | Володарский РЭС | Астраханская область | МО "Володарский район" | 10/0,4 | 0.096774 | 0.077467
185 | КТП-527 | Володарский РЭС | Астраханская область | МО "Володарский район" | 10/0,4 | 0.060968 | -0.0033883
186 | КТП-528 | Володарский РЭС | Астраханская область | МО "Володарский район" | 10/0,4 | 0.15484 | 0.10335
187 | КТП-530 | Володарский РЭС | Астраханская область | МО "Володарский район" | 10/0,4 | 0.096774 | 0.096774
188 | КТП-506 | Володарский РЭС | Астраханская область | МО "Володарский район" | 10/0,4 | 0.096774 | 0.090339
189 | КТП-507 | Володарский РЭС | Астраханская область | МО "Володарский район" | 10/0,4 | 0.24194 | 0.19045
190 | КТП-508 | Володарский РЭС | Астраханская область | МО "Володарский район" | 10/0,4 | 0.03871 | 0.0033139
191 | КТП-509 | Володарский РЭС | Астраханская область | МО "Володарский район" | 10/0,4 | 0.096774 | 0.096774
192 | КТП-514 | Володарский РЭС | Астраханская область | МО "Володарский район" | 10/0,4 | 0.096774 | 0.019547
193 | КТП-515 | Володарский РЭС | Астраханская область | МО "Володарский район" | 10/0,4 | 0.24194 | 0.17758
194 | КТП-516 | Володарский РЭС | Астраханская область | МО "Володарский район" | 10/0,4 | 0.060968 | -0.0033883
195 | КТП-517 | Володарский РЭС | Астраханская область | МО "Володарский район" | 10/0,4 | 0.24194 | 0.11322
196 | КТП-523 | Володарский РЭС | Астраханская область | МО "Володарский район" | 10/0,4 | 0.03871 | 9.6077e-05
197 | КТП-40 | Володарский РЭС | Астраханская область | МО "Володарский район" | 10/0,4 | 0.024194 | 0.011322
198 | КТП-210 | Володарский РЭС | Астраханская область | МО "Володарский район" | 10/0,4 | 0.15484 | 0.00038431
199 | КТП-211 | Володарский РЭС | Астраханская область | МО "Володарский район" | 10/0,4 | 0.15484 | 0.042216
200 | КТП-212 | Володарский РЭС | Астраханская область | МО "Володарский район" | 10/0,4 | 0.096774 | -0.031938
201 | КТП-214 | Володарский РЭС | Астраханская область | МО "Володарский район" | 10/0,4 | 0.15484 | 0.026127
202 | КТП-214 А | Володарский РЭС | Астраханская область | МО "Володарский район" | 10/0,4 | 0.24194 | 0.081045
203 | КТП-215 | Володарский РЭС | Астраханская область | МО "Володарский район" | 10/0,4 | 0.24194 | 0.081045
204 | КТП-216 | Володарский РЭС | Астраханская область | МО "Володарский район" | 10/0,4 | 0.096774 | 0.045289
205 | КТП-217 | Володарский РЭС | Астраханская область | МО "Володарский район" | 10/0,4 | 0.15484 | 0.026127
206 | КТП-505 | Володарский РЭС | Астраханская область | МО "Володарский район" | 10/0,4 | 0.3871 | 0.12967
207 | КТП-510 | Володарский РЭС | Астраханская область | МО "Володарский район" | 10/0,4 | 0.03871 | -0.0063395
208 | КТП-511 | Володарский РЭС | Астраханская область | МО "Володарский район" | 10/0,4 | 0.060968 | 0.0030473
209 | КТП-512 | Володарский РЭС | Астраханская область | МО "Володарский район" | 10/0,4 | 0.03871 | -0.0063395
210 | КТП-278 | Володарский РЭС | Астраханская область | МО "Володарский район" | 10/0,4 | 0.96774 | 0.96774
211 | КТП-305 | Володарский РЭС | Астраханская область | МО "Володарский район" | 10/0,4 | 0.15484 | 0.026127
212 | КТП-412 | Володарский РЭС | Астраханская область | МО "Володарский район" | 10/0,4 | 0.096774 | 0.00024019
213 | КТП-413 | Володарский РЭС | Астраханская область | МО "Володарский район" | 10/0,4 | 0.15484 | 0.026127
214 | КТП-479 | Володарский РЭС | Астраханская область | МО "Володарский район" | 10/0,4 | 0.060968 | 0.060968
215 | КТП-529 | Володарский РЭС | Астраханская область | МО "Володарский район" | 10/0,4 | 0.3871 | 0.3871
216 | КТП-96 | Володарский РЭС | Астраханская область | МО "Володарский район" | 10/0,4 | 0.15484 | 0.025805
217 | КТП-98 | Володарский РЭС | Астраханская область | МО "Володарский район" | 10/0,4 | 0.15484 | 0.032369
218 | КТП-100 | Володарский РЭС | Астраханская область | МО "Володарский район" | 10/0,4 | 0.096774 | 0.010537
219 | КТП-102 | Володарский РЭС | Астраханская область | МО "Володарский район" | 10/0,4 | 0.096774 | 0.016136
220 | КТП-114 | Володарский РЭС | Астраханская область | МО "Володарский район" | 10/0,4 | 0.096774 | 0.0066758
221 | КТП-115 | Володарский РЭС | Астраханская область | МО "Володарский район" | 10/0,4 | 0.096774 | 0.010537
222 | КТП-116 | Володарский РЭС | Астраханская область | МО "Володарский район" | 10/0,4 | 0.096774 | 0.0066758
223 | КТП-121 | Володарский РЭС | Астраханская область | МО "Володарский район" | 10/0,4 | 0.096774 | 0.018903
224 | КТП-120 | Володарский РЭС | Астраханская область | МО "Володарский район" | 10/0,4 | 0.060968 | 0.015919
225 | КТП-426 | Володарский РЭС | Астраханская область | МО "Володарский район" | 10/0,4 | 0.096774 | 0.0098936
226 | КТП-481 | Володарский РЭС | Астраханская область | МО "Володарский район" | 10/0,4 | 0.15484 | 0.14197
227 | КТП-122 | Володарский РЭС | Астраханская область | МО "Володарский район" | 10/0,4 | 0.15484 | 0.019691
228 | КТП-123 | Володарский РЭС | Астраханская область | МО "Володарский район" | 10/0,4 | 0.096774 | 0.019547
229 | КТП-124 | Володарский РЭС | Астраханская область | МО "Володарский район" | 10/0,4 | 0.24194 | 0.093917
230 | КТП-125 | Володарский РЭС | Астраханская область | МО "Володарский район" | 10/0,4 | 0.15484 | 0.019691
231 | КТП-184 | Володарский РЭС | Астраханская область | МО "Володарский район" | 10/0,4 | 0.24194 | 0.10679
232 | КТП-186 | Володарский РЭС | Астраханская область | МО "Володарский район" | 10/0,4 | 0.024194 | 0.01454
233 | КТП-187 | Володарский РЭС | Астраханская область | МО "Володарский район" | 10/0,4 | 0.15484 | 0.10335
234 | КТП-458 | Володарский РЭС | Астраханская область | МО "Володарский район" | 10/0,4 | 0.15484 | 0.058305
235 | КТП-459 | Володарский РЭС | Астраханская область | МО "Володарский район" | 10/0,4 | 0.096774 | 0.019547
236 | КТП-92 | Володарский РЭС | Астраханская область | МО "Володарский район" | 10/0,4 | 0.060968 | 0.015919
237 | КТП-93 | Володарский РЭС | Астраханская область | МО "Володарский район" | 10/0,4 | 0.060968 | 0.012701
238 | КТП-119 | Володарский РЭС | Астраханская область | МО "Володарский район" | 10/0,4 | 0.096774 | 0.038854
239 | КТП-113 | Володарский РЭС | Астраханская область | МО "Володарский район" | 10/0,4 | 0.060968 | 0.015919
240 | КТП-117 | Володарский РЭС | Астраханская область | МО "Володарский район" | 10/0,4 | 0.096774 | 0.032418
241 | КТП-118 | Володарский РЭС | Астраханская область | МО "Володарский район" | 10/0,4 | 0.024194 | 0.011322
242 | КТП-99 | Володарский РЭС | Астраханская область | МО "Володарский район" | 10/0,4 | 0.060968 | 0.015919
243 | КТП-103 | Володарский РЭС | Астраханская область | МО "Володарский район" | 10/0,4 | 0.096774 | 0.032418
244 | КТП-104 | Володарский РЭС | Астраханская область | МО "Володарский район" | 10/0,4 | 0.096774 | 0.025983
245 | КТП-105 | Володарский РЭС | Астраханская область | МО "Володарский район" | 10/0,4 | 0.3871 | 0.12324
246 | КТП-106 | Володарский РЭС | Астраханская область | МО "Володарский район" | 10/0,4 | 0.096774 | 0.032418
247 | КТП-107 | Володарский РЭС | Астраханская область | МО "Володарский район" | 10/0,4 | 0.15484 | 0.026127
248 | КТП-108 | Володарский РЭС | Астраханская область | МО "Володарский район" | 10/0,4 | 0.15484 | 0.06474
249 | КТП-109 | Володарский РЭС | Астраханская область | МО "Володарский район" | 10/0,4 | 0.15484 | 0.019691
250 | КТП-110 | Володарский РЭС | Астраханская область | МО "Володарский район" | 10/0,4 | 0.096774 | 0.025983
251 | КТП-271 | Володарский РЭС | Астраханская область | МО "Володарский район" | 10/0,4 | 0.060968 | 0.011414
252 | КТП-272 | Володарский РЭС | Астраханская область | МО "Володарский район" | 10/0,4 | 0.15484 | 0.019691
253 | КТП-273 | Володарский РЭС | Астраханская область | МО "Володарский район" | 10/0,4 | 0.096774 | 0.032418
254 | КТП-298 | Володарский РЭС | Астраханская область | МО "Володарский район" | 10/0,4 | 0.24194 | 0.17436
255 | КТП-231 | Володарский РЭС | Астраханская область | МО "Володарский район" | 10/0,4 | 0.096774 | 0.025983
256 | КТП-234 | Володарский РЭС | Астраханская область | МО "Володарский район" | 10/0,4 | 0.03871 | 0.016829
257 | КТП-404 | Володарский РЭС | Астраханская область | МО "Володарский район" | 10/0,4 | 0.096774 | 0.096774
258 | СТП-466 | Володарский РЭС | Астраханская область | МО "Володарский район" | 10/0,4 | 0.096774 | 0.096774
259 | КТП-405 | Северный РЭС | Астраханская область | МО "Ахтубинский район" | 10/0,4 | 0.096774 | 0.043359
260 | КТП-26 | Северный РЭС | Астраханская область | МО "Ахтубинский район" | 10/0,4 | 0.15484 | 0.12845
261 | КТП-27 | Северный РЭС | Астраханская область | МО "Ахтубинский район" | 10/0,4 | 0.096774 | 0.087121
262 | КТП-29 | Северный РЭС | Астраханская область | МО "Ахтубинский район" | 10/0,4 | 0.24194 | 0.19174
263 | КТП-33 | Северный РЭС | Астраханская область | МО "Ахтубинский район" | 10/0,4 | 0.24194 | 0.23743
264 | КТП-179 | Северный РЭС | Астраханская область | МО "Ахтубинский район" | 10/0,4 | 0.30968 | 0.1829
265 | КТП-180 | Северный РЭС | Астраханская область | МО "Ахтубинский район" | 10/0,4 | 0.060968 | 0.04874
266 | КТП-207 | Северный РЭС | Астраханская область | МО "Ахтубинский район" | 10/0,4 | 0.096774 | 0.07425
267 | КТП-286 | Северный РЭС | Астраханская область | МО "Ахтубинский район" | 10/0,4 | 0.060968 | 0.050671
268 | КТП-308 | Северный РЭС | Астраханская область | МО "Ахтубинский район" | 10/0,4 | 0.15484 | 0.055087
269 | КТП-315 | Северный РЭС | Астраханская область | МО "Ахтубинский район" | 10/0,4 | 0.096774 | 0.090339
270 | КТП-316 | Северный РЭС | Астраханская область | МО "Ахтубинский район" | 10/0,4 | 0.15484 | 0.12717
271 | КТП-318 | Северный РЭС | Астраханская область | МО "Ахтубинский район" | 10/0,4 | 0.096774 | 0.034992
272 | КТП-337 | Северный РЭС | Астраханская область | МО "Ахтубинский район" | 10/0,4 | 0.024194 | 0.01454
273 | КТП-289 | Северный РЭС | Астраханская область | МО "Ахтубинский район" | 10/0,4 | 0.3871 | 0.37744
274 | КТП-510 | Северный РЭС | Астраханская область | МО "Ахтубинский район" | 10/0,4 | 0.24194 | 0.22585
275 | КТП-14 | Северный РЭС | Астраханская область | МО "Ахтубинский район" | 10/0,4 | 0.096774 | 0.087764
276 | КТП-20 | Северный РЭС | Астраханская область | МО "Ахтубинский район" | 10/0,4 | 0.096774 | 0.086477
277 | КТП-25 | Северный РЭС | Астраханская область | МО "Ахтубинский район" | 10/0,4 | 0.3871 | 0.33561
278 | КТП-173 | Северный РЭС | Астраханская область | МО "Ахтубинский район" | 10/0,4 | 0.17419 | 0.095036
279 | КТП-174 | Северный РЭС | Астраханская область | МО "Ахтубинский район" | 10/0,4 | 0.096774 | 0.045289
280 | МТП-243 | Северный РЭС | Астраханская область | МО "Ахтубинский район" | 10/0,4 | 0.17419 | 0.16647
281 | КТП-312 | Северный РЭС | Астраханская область | МО "Ахтубинский район" | 10/0,4 | 0.096774 | 0.089051
282 | КТП-421 | Северный РЭС | Астраханская область | МО "Ахтубинский район" | 10/0,4 | 0.096774 | 0.081329
283 | КТП-496 | Северный РЭС | Астраханская область | МО "Ахтубинский район" | 10/0,4 | 0.15484 | 0.14325
284 | ТП-6 | Северный РЭС | Астраханская область | МО "Ахтубинский район" | 10/0,4 | 0.24194 | 0.010254
285 | КТП-184 | Северный РЭС | Астраханская область | МО "Ахтубинский район" | 10/0,4 | 0.30968 | 0.26913
286 | КТП-336 | Северный РЭС | Астраханская область | МО "Ахтубинский район" | 10/0,4 | 0.24194 | 0.11708
287 | КТП-495 | Северный РЭС | Астраханская область | МО "Ахтубинский район" | 10/0,4 | 0.096774 | 0.087121
288 | КТП-497 | Северный РЭС | Астраханская область | МО "Ахтубинский район" | 10/0,4 | 0.096774 | 0.096774
289 | КТП-71 | Северный РЭС | Астраханская область | МО "Ахтубинский район" | 10/0,4 | 0.24194 | 0.15763
290 | КТП-11 | Северный РЭС | Астраханская область | МО "Ахтубинский район" | 10/0,4 | 0.060968 | 0.051314
291 | МТП-28 | Северный РЭС | Астраханская область | МО "Ахтубинский район" | 10/0,4 | 0.0096774 | -0.0019067
292 | КТП-30 | Северный РЭС | Астраханская область | МО "Ахтубинский район" | 10/0,4 | 0.60968 | 0.54532
293 | КТП-175 | Северный РЭС | Астраханская область | МО "Ахтубинский район" | 10/0,4 | 0.096774 | 0.045289
294 | КТП-176 | Северный РЭС | Астраханская область | МО "Ахтубинский район" | 10/0,4 | 0.060968 | 0.03072
295 | КТП-177 | Северный РЭС | Астраханская область | МО "Ахтубинский район" | 10/0,4 | 0.03871 | 0.020046
296 | КТП-208 | Северный РЭС | Астраханская область | МО "Ахтубинский район" | 10/0,4 | 0.096774 | 0.087121
297 | КТП-209 | Северный РЭС | Астраханская область | МО "Ахтубинский район" | 10/0,4 | 0.060968 | 0.041661
298 | МТП-226 | Северный РЭС | Астраханская область | МО "Ахтубинский район" | 10/0,4 | 0.024194 | 0.01454
299 | МТП-230 | Северный РЭС | Астраханская область | МО "Ахтубинский район" | 10/0,4 | 0.096774 | 0.090339
300 | МТП-231 | Северный РЭС | Астраханская область | МО "Ахтубинский район" | 10/0,4 | 0.0096774 | 0.0045289
301 | МТП-232 | Северный РЭС | Астраханская область | МО "Ахтубинский район" | 10/0,4 | 0.0096774 | 0.00066758
302 | КТП-233 | Северный РЭС | Астраханская область | МО "Ахтубинский район" | 10/0,4 | 0.15484 | 0.13231
303 | КТП-250 | Северный РЭС | Астраханская область | МО "Ахтубинский район" | 10/0,4 | 0.096774 | 0.091626
304 | КТП-309 | Северный РЭС | Астраханская область | МО "Ахтубинский район" | 10/0,4 | 0.096774 | 0.087121
305 | КТП-317 | Северный РЭС | Астраханская область | МО "Ахтубинский район" | 10/0,4 | 0.096774 | 0.08519
306 | МТП-368 | Северный РЭС | Астраханская область | МО "Ахтубинский район" | 10/0,4 | 0.0096774 | -0.00061954
307 | КТП-12 | Северный РЭС | Астраханская область | МО "Ахтубинский район" | 10/0,4 | 0.096774 | 0.087764
308 | КТП-19 | Северный РЭС | Астраханская область | МО "Ахтубинский район" | 10/0,4 | 0.060968 | 0.046809
309 | КТП-150 | Северный РЭС | Астраханская область | МО "Ахтубинский район" | 10/0,4 | 0.24194 | 0.21104
310 | КТП-185 | Северный РЭС | Астраханская область | МО "Ахтубинский район" | 10/0,4 | 0.096774 | 0.096774
311 | КТП-363 | Северный РЭС | Астраханская область | МО "Ахтубинский район" | 10/0,4 | 0.096774 | 0.082616
312 | КТП-364 | Северный РЭС | Астраханская область | МО "Ахтубинский район" | 10/0,4 | 0.15484 | 0.14905
313 | МТП-227 | Северный РЭС | Астраханская область | МО "Ахтубинский район" | 10/0,4 | 0.096774 | 0.070388
314 | КТП-21 | Северный РЭС | Астраханская область | МО "Ахтубинский район" | 10/0,4 | 0.058065 | 0.031035
315 | КТП-168 | Северный РЭС | Астраханская область | МО "Ахтубинский район" | 10/0,4 | 0.060968 | 0.051314
316 | КТП-169 | Северный РЭС | Астраханская область | МО "Ахтубинский район" | 10/0,4 | 0.0096774 | -0.0051245
317 | КТП-289 | Северный РЭС | Астраханская область | МО "Ахтубинский район" | 10/0,4 | 0.024194 | 0.01454
318 | КТП-330 | Северный РЭС | Астраханская область | МО "Ахтубинский район" | 10/0,4 | 0.096774 | 0.08519
319 | КТП-332 | Северный РЭС | Астраханская область | МО "Ахтубинский район" | 10/0,4 | 0.096774 | 0.089051
320 | КТП-338 | Северный РЭС | Астраханская область | МО "Ахтубинский район" | 10/0,4 | 0.029032 | 0.010369
321 | КТП-341 | Северный РЭС | Астраханская область | МО "Ахтубинский район" | 10/0,4 | 0.060968 | 0.051314
322 | ЗТП-1 | Северный РЭС | Астраханская область | МО "Ахтубинский район" | 10/0,4 | 0.3871 | 0.34333
323 | ТП-2 | Северный РЭС | Астраханская область | МО "Ахтубинский район" | 10/0,4 | 0.30968 | 0.090867
324 | ТП-3 | Северный РЭС | Астраханская область | МО "Ахтубинский район" | 10/0,4 | 0.24194 | 0.07461
325 | МТП-4 | Северный РЭС | Астраханская область | МО "Ахтубинский район" | 10/0,4 | 0.24194 | 0.07461
326 | ТП-5 | Северный РЭС | Астраханская область | МО "Ахтубинский район" | 10/0,4 | 0.3871 | 0.25195
327 | ТП-7 | Северный РЭС | Астраханская область | МО "Ахтубинский район" | 10/0,4 | 0.15484 | -0.012487
328 | МТП-8 | Северный РЭС | Астраханская область | МО "Ахтубинский район" | 10/0,4 | 0.096774 | 0.022765
329 | ТП-9 | Северный РЭС | Астраханская область | МО "Ахтубинский район" | 10/0,4 | 0.3871 | 0.23908
330 | МТП-10 | Северный РЭС | Астраханская область | МО "Ахтубинский район" | 10/0,4 | 0.24194 | 0.16278
331 | ТП-13 | Северный РЭС | Астраханская область | МО "Ахтубинский район" | 10/0,4 | 0.096774 | 0.058161
332 | ТП-15 | Северный РЭС | Астраханская область | МО "Ахтубинский район" | 10/0,4 | 0.3871 | 0.30987
333 | КТП-90 | Северный РЭС | Астраханская область | МО "Ахтубинский район" | 10/0,4 | 0.096774 | 0.090339
334 | МТП-163 | Северный РЭС | Астраханская область | МО "Ахтубинский район" | 10/0,4 | 0.096774 | 0.067814
335 | КТП-165 | Северный РЭС | Астраханская область | МО "Ахтубинский район" | 10/0,4 | 0.060968 | 0.030077
336 | МТП-166 | Северный РЭС | Астраханская область | МО "Ахтубинский район" | 10/0,4 | 0.029032 | 0.019379
337 | КТП-314 | Северный РЭС | Астраханская область | МО "Ахтубинский район" | 10/0,4 | 0.096774 | 0.089051
338 | КТП-333 | Северный РЭС | Астраханская область | МО "Ахтубинский район" | 10/0,4 | 0.096774 | 0.085834
339 | КТП-334 | Северный РЭС | Астраханская область | МО "Ахтубинский район" | 10/0,4 | 0.029032 | 0.020666
340 | КТП-335 | Северный РЭС | Астраханская область | МО "Ахтубинский район" | 10/0,4 | 0.096774 | 0.090339
341 | КТП-339 | Северный РЭС | Астраханская область | МО "Ахтубинский район" | 10/0,4 | 0.060968 | 0.050027
342 | КТП-340 | Северный РЭС | Астраханская область | МО "Ахтубинский район" | 10/0,4 | 0.0096774 | 0.0077467
343 | КТП-346 | Северный РЭС | Астраханская область | МО "Ахтубинский район" | 10/0,4 | 0.024194 | 0.0087481
344 | КТП-422 | Северный РЭС | Астраханская область | МО "Ахтубинский район" | 10/0,4 | 0.03871 | 0.024551
345 | МТП-151 | Северный РЭС | Астраханская область | МО "Ахтубинский район" | 10/0,4 | 0.060968 | 0.018493
346 | КТП-152 | Северный РЭС | Астраханская область | МО "Ахтубинский район" | 10/0,4 | 0.096774 | 0.067814
347 | КТП-153 | Северный РЭС | Астраханская область | МО "Ахтубинский район" | 10/0,4 | 0.03871 | 0.012324
348 | КТП-154 | Северный РЭС | Астраханская область | МО "Ахтубинский район" | 10/0,4 | 0.096774 | 0.07425
349 | КТП-155 | Северный РЭС | Астраханская область | МО "Ахтубинский район" | 10/0,4 | 0.060968 | 0.040374
350 | КТП-156 | Северный РЭС | Астраханская область | МО "Ахтубинский район" | 10/0,4 | 0.03871 | 0.022621
351 | КТП-157 | Северный РЭС | Астраханская область | МО "Ахтубинский район" | 10/0,4 | 0.03871 | 0.021977
352 | КТП-158 | Северный РЭС | Астраханская область | МО "Ахтубинский район" | 10/0,4 | 0.24194 | 0.13575
353 | КТП-159 | Северный РЭС | Астраханская область | МО "Ахтубинский район" | 10/0,4 | 0.15484 | 0.13424
354 | КТП-160 | Северный РЭС | Астраханская область | МО "Ахтубинский район" | 10/0,4 | 0.096774 | 0.080685
355 | КТП-161 | Северный РЭС | Астраханская область | МО "Ахтубинский район" | 10/0,4 | 0.15484 | 0.058948
356 | КТП-162 | Северный РЭС | Астраханская область | МО "Ахтубинский район" | 10/0,4 | 0.024194 | 0.011322
357 | МТП-167 | Северный РЭС | Астраханская область | МО "Ахтубинский район" | 10/0,4 | 0.096774 | 0.081329
358 | КТП-394 | Северный РЭС | Астраханская область | МО "Ахтубинский район" | 10/0,4 | 0.096774 | 0.040784
359 | КТП-326 | Северный РЭС | Астраханская область | МО "Ахтубинский район" | 10/0,4 | 0.0096774 | 0.0013111
360 | КТП-261 | Лиманский РЭС | Астраханская область | МО "Лиманский район" | 10/0,4 | 0.24194 | 0.20911
361 | КТП-352 | Лиманский РЭС | Астраханская область | МО "Лиманский район" | 10/0,4 | 0.3871 | 0.30987
362 | КТП-391 | Лиманский РЭС | Астраханская область | МО "Лиманский район" | 10/0,4 | 0.15484 | 0.11429
363 | КТП-369 | Лиманский РЭС | Астраханская область | МО "Лиманский район" | 10/0,4 | 0.15484 | 0.12459
364 | КТП-362 | Лиманский РЭС | Астраханская область | МО "Лиманский район" | 10/0,4 | 0.24194 | 0.15505
365 | КТП-267 | Лиманский РЭС | Астраханская область | МО "Лиманский район" | 10/0,4 | 0.15484 | 0.11623
366 | КТП-472 | Лиманский РЭС | Астраханская область | МО "Лиманский район" | 10/0,4 | 0.15484 | 0.12523
367 | КТП-79 | Лиманский РЭС | Астраханская область | МО "Лиманский район" | 10/0,4 | 0.15484 | 0.12523
368 | КТП-383 | Лиманский РЭС | Астраханская область | МО "Лиманский район" | 10/0,4 | 0.060968 | 0.036512
369 | КТП-364 | Лиманский РЭС | Астраханская область | МО "Лиманский район" | 10/0,4 | 0.096774 | 0.075537
370 | КТП-35 | Лиманский РЭС | Астраханская область | МО "Лиманский район" | 10/0,4 | 0.15484 | 0.098849
371 | КТП-424 | Лиманский РЭС | Астраханская область | МО "Лиманский район" | 10/0,4 | 0.15484 | 0.10464
372 | КТП-236 | Лиманский РЭС | Астраханская область | МО "Лиманский район" | 10/0,4 | 0.096774 | 0.049794
373 | КТП-43 | Лиманский РЭС | Астраханская область | МО "Лиманский район" | 10/0,4 | 0.15484 | 0.12974
374 | КТП-44 | Лиманский РЭС | Астраханская область | МО "Лиманский район" | 10/0,4 | 0.15484 | 0.10464
375 | КТП-133 | Лиманский РЭС | Астраханская область | МО "Лиманский район" | 10/0,4 | 0.060968 | 0.0062651
376 | КТП-46 | Лиманский РЭС | Астраханская область | МО "Лиманский район" | 10/0,4 | 0.060968 | 0.035869
377 | КТП-45 | Лиманский РЭС | Астраханская область | МО "Лиманский район" | 10/0,4 | 0.096774 | 0.063309
378 | КТП-237 | Лиманский РЭС | Астраханская область | МО "Лиманский район" | 10/0,4 | 0.15484 | 0.085334
379 | КТП-120 | Лиманский РЭС | Астраханская область | МО "Лиманский район" | 10/0,4 | 0.096774 | 0.063953
380 | КТП-124 | Лиманский РЭС | Астраханская область | МО "Лиманский район" | 10/0,4 | 0.24194 | 0.12996
381 | КТП-48 | Лиманский РЭС | Астраханская область | МО "Лиманский район" | 10/0,4 | 0.15484 | 0.11108
382 | КТП-49 | Лиманский РЭС | Астраханская область | МО "Лиманский район" | 10/0,4 | 0.096774 | 0.046577
383 | КТП-47 | Лиманский РЭС | Астраханская область | МО "Лиманский район" | 10/0,4 | 0.096774 | 0.053012
384 | КТП-372 | Лиманский РЭС | Астраханская область | МО "Лиманский район" | 10/0,4 | 0.17419 | 0.15296
385 | КТП-279 | Лиманский РЭС | Астраханская область | МО "Лиманский район" | 10/0,4 | 0.096774 | 0.03628
386 | КТП-304 | Лиманский РЭС | Астраханская область | МО "Лиманский район" | 10/0,4 | 0.060968 | 0.035225
387 | КТП-38 | Лиманский РЭС | Астраханская область | МО "Лиманский район" | 10/0,4 | 0.096774 | 0.03628
388 | КТП-69 | Лиманский РЭС | Астраханская область | МО "Лиманский район" | 10/0,4 | 0.060968 | 0.051958
389 | КТП-238 | Лиманский РЭС | Астраханская область | МО "Лиманский район" | 10/0,4 | 0.15484 | 0.10464
390 | КТП-106 | Лиманский РЭС | Астраханская область | МО "Лиманский район" | 10/0,4 | 0.060968 | 0.043592
391 | КТП-37 | Лиманский РЭС | Астраханская область | МО "Лиманский район" | 10/0,4 | 0.096774 | 0.0942
392 | КТП-39 | Лиманский РЭС | Астраханская область | МО "Лиманский район" | 10/0,4 | 0.15484 | 0.1439
393 | КТП-132 | Лиманский РЭС | Астраханская область | МО "Лиманский район" | 10/0,4 | 0.060968 | 0.05775
394 | КТП-53 | Лиманский РЭС | Астраханская область | МО "Лиманский район" | 10/0,4 | 0.096774 | 0.073606
395 | КТП-51 | Лиманский РЭС | Астраханская область | МО "Лиманский район" | 10/0,4 | 0.096774 | 0.045933
396 | КТП-50 | Лиманский РЭС | Астраханская область | МО "Лиманский район" | 10/0,4 | 0.3871 | 0.37551
397 | КТП-54 | Лиманский РЭС | Астраханская область | МО "Лиманский район" | 10/0,4 | 0.024194 | 0.022263
398 | ЗТП-1 | Северный РЭС | Астраханская область | МО "ЗАТО Знаменск" | 10/0,4 | 0.3871 | 0.34333
399 | ЗТП-2 | Северный РЭС | Астраханская область | МО "ЗАТО Знаменск" | 10/0,4 | 0.3871 | 0.25195
400 | ЗТП-3 | Северный РЭС | Астраханская область | МО "ЗАТО Знаменск" | 10/0,4 | 0.24194 | 0.081045
401 | ЗТП-4 | Северный РЭС | Астраханская область | МО "ЗАТО Знаменск" | 10/0,4 | 0.3871 | 0.25838
402 | ЗТП-5 | Северный РЭС | Астраханская область | МО "ЗАТО Знаменск" | 10/0,4 | 0.60968 | 0.32008
403 | ЗТП-6 | Северный РЭС | Астраханская область | МО "ЗАТО Знаменск" | 10/0,4 | 0.24194 | 0.093917
404 | ЗТП-7 | Северный РЭС | Астраханская область | МО "ЗАТО Знаменск" | 10/0,4 | 0.3871 | 0.18116
405 | КТПН-8 | Северный РЭС | Астраханская область | МО "ЗАТО Знаменск" | 10/0,4 | 0.24194 | 0.19045
406 | ЗТП-8 | Северный РЭС | Астраханская область | МО "ЗАТО Знаменск" | 10/0,4 | 0.60968 | 0.50027
407 | ЗТП-8А | Северный РЭС | Астраханская область | МО "ЗАТО Знаменск" | 10/0,4 | 0.24194 | 0.11966
408 | ЗТП-9 | Северный РЭС | Астраханская область | МО "ЗАТО Знаменск" | 10/0,4 | 0.3871 | 0.21334
409 | КТП-9 | Северный РЭС | Астраханская область | МО "ЗАТО Знаменск" | 10/0,4 | 0.24194 | 0.19689
410 | ЗТП-10 | Северный РЭС | Астраханская область | МО "ЗАТО Знаменск" | 10/0,4 | 0.30968 | 0.30968
411 | ЗТП-11 | Северный РЭС | Астраханская область | МО "ЗАТО Знаменск" | 10/0,4 | 0.30968 | 0.30968
412 | ЗТП-12 | Северный РЭС | Астраханская область | МО "ЗАТО Знаменск" | 10/0,4 | 0.15484 | 0.090483
413 | ЗТП-13 | Северный РЭС | Астраханская область | МО "ЗАТО Знаменск" | 10/0,4 | 0.3871 | 0.27769
414 | ЗТП-16 | Северный РЭС | Астраханская область | МО "ЗАТО Знаменск" | 10/0,4 | 0.60968 | 0.38443
415 | ЗТП-18 | Северный РЭС | Астраханская область | МО "ЗАТО Знаменск" | 10/0,4 | 0.30968 | 0.045818
416 | ЗТП-19 | Северный РЭС | Астраханская область | МО "ЗАТО Знаменск" | 10/0,4 | 0.30968 | 0.14879
417 | ЗТП-20 | Северный РЭС | Астраханская область | МО "ЗАТО Знаменск" | 10/0,4 | 0.3871 | 0.052446
418 | ЗТП-21 | Северный РЭС | Астраханская область | МО "ЗАТО Знаменск" | 10/0,4 | 0.30968 | 0.10374
419 | ЗТП-24 | Северный РЭС | Астраханская область | МО "ЗАТО Знаменск" | 10/0,4 | 0.30968 | 0.22601
420 | ЗТП-25 | Северный РЭС | Астраханская область | МО "ЗАТО Знаменск" | 10/0,4 | 0.3871 | 0.16185
421 | ЗТП-26 | Северный РЭС | Астраханская область | МО "ЗАТО Знаменск" | 10/0,4 | 0.3871 | 0.11037
422 | ЗТП-27 | Северный РЭС | Астраханская область | МО "ЗАТО Знаменск" | 10/0,4 | 0.60968 | 0.22354
423 | ЗТП-28 | Северный РЭС | Астраханская область | МО "ЗАТО Знаменск" | 10/0,4 | 0.3871 | 0.3871
424 | ЗТП-29 | Северный РЭС | Астраханская область | МО "ЗАТО Знаменск" | 10/0,4 | 0.3871 | 0.3517
425 | ЗТП-30 | Северный РЭС | Астраханская область | МО "ЗАТО Знаменск" | 10/0,4 | 0.15484 | 0.1291
426 | ЗТП-31 | Северный РЭС | Астраханская область | МО "ЗАТО Знаменск" | 10/0,4 | 0.3871 | 0.23264
427 | ЗТП-32 | Северный РЭС | Астраханская область | МО "ЗАТО Знаменск" | 10/0,4 | 0.3871 | 0.23264
428 | ЗТП-33 | Северный РЭС | Астраханская область | МО "ЗАТО Знаменск" | 10/0,4 | 0.3871 | 0.21334
429 | ЗТП-34 | Северный РЭС | Астраханская область | МО "ЗАТО Знаменск" | 10/0,4 | 0.3871 | 0.12967
430 | ЗТП-35 | Северный РЭС | Астраханская область | МО "ЗАТО Знаменск" | 10/0,4 | 0.3871 | 0.19403
431 | ЗТП-36 | Северный РЭС | Астраханская область | МО "ЗАТО Знаменск" | 10/0,4 | 0.3871 | 0.19403
432 | ЗТП-37 | Северный РЭС | Астраханская область | МО "ЗАТО Знаменск" | 10/0,4 | 0.3871 | 0.30987
433 | ЗТП-39 | Северный РЭС | Астраханская область | МО "ЗАТО Знаменск" | 10/0,4 | 0.3871 | 0.32274
434 | КТПН-39 | Северный РЭС | Астраханская область | МО "ЗАТО Знаменск" | 10/0,4 | 0.3871 | 0.35492
435 | ЗТП-40 | Северный РЭС | Астраханская область | МО "ЗАТО Знаменск" | 10/0,4 | 0.60968 | 0.38443
436 | ЗТП-40 ВСХ Знаменский | Северный РЭС | Астраханская область | МО "ЗАТО Знаменск" | 10/0,4 | 0.30968 | 0.23889
437 | ЗТП-41 | Северный РЭС | Астраханская область | МО "ЗАТО Знаменск" | 10/0,4 | 0.024194 | -0.00026173
438 | ЗТП-42 | Северный РЭС | Астраханская область | МО "ЗАТО Знаменск" | 10/0,4 | 0.30968 | 0.20027
439 | ЗТП-44 | Северный РЭС | Астраханская область | МО "ЗАТО Знаменск" | 10/0,4 | 0.3871 | 0.058881
440 | ЗТП-45 | Северный РЭС | Астраханская область | МО "ЗАТО Знаменск" | 10/0,4 | 0.3871 | 0.21334
441 | ЗТП-46 | Северный РЭС | Астраханская область | МО "ЗАТО Знаменск" | 10/0,4 | 0.24194 | 0.17758
442 | ТП-94 | Северный РЭС | Астраханская область | МО "ЗАТО Знаменск" | 10/0,4 | 0.24194 | 0.23228
443 | ЗТП-96-1 | Северный РЭС | Астраханская область | МО "ЗАТО Знаменск" | 10/0,4 | 0.3871 | 0.1168
444 | ЗТП-96-2 | Северный РЭС | Астраханская область | МО "ЗАТО Знаменск" | 10/0,4 | 0.96774 | 0.65883
445 | ЗТП-96-3 | Северный РЭС | Астраханская область | МО "ЗАТО Знаменск" | 10/,0,4 | 0.3871 | 0.3871
446 | ЗТП-102 | Северный РЭС | Астраханская область | МО "ЗАТО Знаменск" | 10/0,4 | 0.30968 | 0.30968
447 | ЗТП-104 | Северный РЭС | Астраханская область | МО "ЗАТО Знаменск" | 10/0,4 | 0.3871 | 0.32274
448 | КТПН-105 | Северный РЭС | Астраханская область | МО "ЗАТО Знаменск" | 10/0,4 | 0.096774 | 0.032418
449 | КТПН-107 | Северный РЭС | Астраханская область | МО "ЗАТО Знаменск" | 10/0,4 | 0.30968 | 0.20027
450 | ЗТП-121 | Северный РЭС | Астраханская область | МО "ЗАТО Знаменск" | 10/0,4 | 0.30968 | 0.2775
451 | КТПН-41(40) | Северный РЭС | Астраханская область | МО "ЗАТО Знаменск" | 10/0,4 | 0.60968 | 0.56463
452 | МТП-262 | Северный РЭС | Астраханская область | МО "ЗАТО Знаменск" | 10/0,4 | 0.30968 | 0.19384
453 | ЦРП-2 | Северный РЭС | Астраханская область | МО "ЗАТО Знаменск" | 10/0,4 | 0.3871 | -0.031217
454 | РПк (Каменная) | Северный РЭС | Астраханская область | МО "ЗАТО Знаменск" | 10/0,4 | 0.096774 | 0.071032
455 | ЗТП-261 | Северный РЭС | Астраханская область | МО "ЗАТО Знаменск" | 10/0,4 | 0.96774 | 0.93556
456 | КТП-58 | Заболдинский РЭС | Астраханская область | МО "Город Астрахань" | 10/0,4 | 0.24194 | 0.033422
457 | КТП-58 А | Заболдинский РЭС | Астраханская область | МО "Город Астрахань" | 10/0,4 | 0.3871 | 0.22621
458 | КТП-368 | Заболдинский РЭС | Астраханская область | МО "Город Астрахань" | 10/0,4 | 0.3871 | 0.12967
459 | КТП-953 | Заболдинский РЭС | Астраханская область | МО "Город Астрахань" | 10/0,4 | 0.3871 | 0.20046
460 | ТП-568 | Заболдинский РЭС | Астраханская область | МО "Город Астрахань" | 10/0,4 | 0.3871 | 0.26482
461 | БКТП-143 | Заболдинский РЭС | Астраханская область | МО "Город Астрахань" | 10/0,4 | 0.60968 | 0.32008
462 | ТП-131 | Заболдинский РЭС | Астраханская область | МО "Город Астрахань" | 10/0,4 | 0.3871 | 0.17472
463 | ТП-796 | Заболдинский РЭС | Астраханская область | МО "Город Астрахань" | 10/0,4 | 0.3871 | 0.14898
464 | КТП-1259 | Заболдинский РЭС | Астраханская область | МО "Город Астрахань" | 10/0,4 | 0.3871 | 0.21334
465 | БКТП-258 | Заболдинский РЭС | Астраханская область | МО "Город Астрахань" | 10/0,4 | 0.60968 | 0.32651
466 | КТП-425 | Заболдинский РЭС | Астраханская область | МО "Город Астрахань" | 10/0,4 | 0.3871 | 0.081406
467 | КТП-525 | Заболдинский РЭС | Астраханская область | МО "Город Астрахань" | 10/0,4 | 0.3871 | 0.14254
468 | КТП-574 | Заболдинский РЭС | Астраханская область | МО "Город Астрахань" | 10/0,4 | 0.3871 | 0.020268
469 | БКТП-297 | Заболдинский РЭС | Астраханская область | МО "Город Астрахань" | 10/0,4 | 0.96774 | 0.61378
470 | КТП-124 | Заболдинский РЭС | Астраханская область | МО "Город Астрахань" | 10/0,4 | 0.60968 | 0.29433
471 | БКТП-431 | Заболдинский РЭС | Астраханская область | МО "Город Астрахань" | 10/0,4 | 0.3871 | -0.044088
472 | КТП-522 | Заболдинский РЭС | Астраханская область | МО "Город Астрахань" | 10/0,4 | 0.3871 | 0.21012
473 | КТП-605 | Заболдинский РЭС | Астраханская область | МО "Город Астрахань" | 10/0,4 | 0.3871 | 0.14898
474 | ТП-127 | Заболдинский РЭС | Астраханская область | МО "Город Астрахань" | 10/0,4 | 0.60968 | 0.37156
475 | ТП-255 | Заболдинский РЭС | Астраханская область | МО "Город Астрахань" | 10/0,4 | 0.3871 | 0.12967
476 | ТП-615 | Заболдинский РЭС | Астраханская область | МО "Город Астрахань" | 10/0,4 | 0.3871 | 0.21334
477 | КТП-1260 | Заболдинский РЭС | Астраханская область | МО "Город Астрахань" | 10/0,4 | 0.3871 | 0.23908
478 | ТП-195 | Заболдинский РЭС | Астраханская область | МО "Город Астрахань" | 10/0,4 | 0.60968 | 0.32008
479 | ТП-195 А | Заболдинский РЭС | Астраханская область | МО "Город Астрахань" | 10/0,4 | 0.60968 | 0.30077
480 | КТП-1127 | Заболдинский РЭС | Астраханская область | МО "Город Астрахань" | 10/0,4 | 0.096774 | -0.0029776
481 | КТП-129 А | Заболдинский РЭС | Астраханская область | МО "Город Астрахань" | 10/0,4 | 0.24194 | 0.1454
482 | БКТП-134 | Заболдинский РЭС | Астраханская область | МО "Город Астрахань" | 10/0,4 | 0.60968 | 0.42305
483 | КТП-462 | Заболдинский РЭС | Астраханская область | МО "Город Астрахань" | 10/0,4 | 0.15484 | 0.058305
484 | КТП-129 | Заболдинский РЭС | Астраханская область | МО "Город Астрахань" | 10/0,4 | 0.3871 | 0.27769
485 | БКТП-254 | Заболдинский РЭС | Астраханская область | МО "Город Астрахань" | 10/0,4 | 0.60968 | 0.44879
486 | КТП-257 | Заболдинский РЭС | Астраханская область | МО "Город Астрахань" | 10/0,4 | 0.3871 | 0.13611
487 | КТП-468 | Заболдинский РЭС | Астраханская область | МО "Город Астрахань" | 10/0,4 | 0.3871 | 0.17472
488 | КТП-521 | Заболдинский РЭС | Астраханская область | МО "Город Астрахань" | 10/0,4 | 0.3871 | 0.19403
489 | КТП-702 | Заболдинский РЭС | Астраханская область | МО "Город Астрахань" | 10/0,4 | 0.3871 | 0.21334
490 | РП-28 | Заболдинский РЭС | Астраханская область | МО "Город Астрахань" | 10/0,4 | 0.3871 | 0.19403
491 | ТП-141 | Заболдинский РЭС | Астраханская область | МО "Город Астрахань" | 10/0,4 | 0.3871 | 0.13611
492 | ТП-835 | Заболдинский РЭС | Астраханская область | МО "Город Астрахань" | 10/0,4 | 0.3871 | 0.19725
493 | КТП-1227 | Заболдинский РЭС | Астраханская область | МО "Город Астрахань" | 10/0,4 | 0.15484 | 0.045434
494 | КТП-1451 | Заболдинский РЭС | Астраханская область | МО "Город Астрахань" | 10/0,4 | 0.24194 | 0.081045
495 | КТП-1445 | Заболдинский РЭС | Астраханская область | МО "Город Астрахань" | 10/0,4 | 0.24194 | 0.17758
496 | КТП-1463 | Заболдинский РЭС | Астраханская область | МО "Город Астрахань" | 10/0,4 | 0.60968 | 0.4874
497 | КТП-1532 | Заболдинский РЭС | Астраханская область | МО "Город Астрахань" | 10/0,4 | 0.060968 | 0.02879
498 | КТП-1562 | Заболдинский РЭС | Астраханская область | МО "Город Астрахань" | 10/0,4 | 0.24194 | 0.20976
499 | КТП-4 | Камызякский РЭС | Астраханская область | МО "Камызякский район" | 10/0,4 | 0.24194 | 0.12545
500 | КТП-10 | Камызякский РЭС | Астраханская область | МО "Камызякский район" | 10/0,4 | 0.24194 | 0.16342
501 | КТП-12 | Камызякский РЭС | Астраханская область | МО "Камызякский район" | 10/0,4 | 0.24194 | 0.18015
502 | КТП-14 | Камызякский РЭС | Астраханская область | МО "Камызякский район" | 10/0,4 | 0.24194 | 0.166
503 | КТП-44 | Камызякский РЭС | Астраханская область | МО "Камызякский район" | 10/0,4 | 0.096774 | 0.068458
504 | КТП-426 | Камызякский РЭС | Астраханская область | МО "Камызякский район" | 10/0,4 | 0.060968 | 0.023641
505 | КТП-168 | Камызякский РЭС | Астраханская область | МО "Камызякский район" | 10/0,4 | 0.060968 | 0.01077
506 | КТП-358 | Камызякский РЭС | Астраханская область | МО "Камызякский район" | 10/0,4 | 0.24194 | 0.18208
507 | КТП-524 | Камызякский РЭС | Астраханская область | МО "Камызякский район" | 10/0,4 | 0.24194 | 0.17822
508 | КТП-548 | Камызякский РЭС | Астраханская область | МО "Камызякский район" | 10/0,4 | 0.15484 | 0.098205
509 | КТП-612 | Камызякский РЭС | Астраханская область | МО "Камызякский район" | 10/0,4 | 0.060968 | 0.053245
510 | КТП-473 | Камызякский РЭС | Астраханская область | МО "Камызякский район" | 10/0,4 | 0.060968 | 0.048097
511 | КТП-2 | Камызякский РЭС | Астраханская область | МО "Камызякский район" | 10/0,4 | 0.060968 | 0.0030473
512 | КТП-3 | Камызякский РЭС | Астраханская область | МО "Камызякский район" | 10/0,4 | 0.096774 | 0.054943
513 | КТП-7 | Камызякский РЭС | Астраханская область | МО "Камызякский район" | 10/0,4 | 0.096774 | 0.096774
514 | КТП-13 | Камызякский РЭС | Астраханская область | МО "Камызякский район" | 10/0,4 | 0.060968 | 0.060968
515 | КТП-47 | Камызякский РЭС | Астраханская область | МО "Камызякский район" | 10/0,4 | 0.096774 | 0.096774
516 | КТП-80 | Камызякский РЭС | Астраханская область | МО "Камызякский район" | 10/0,4 | 0.096774 | 0.042072
517 | КТП-285 | Камызякский РЭС | Астраханская область | МО "Камызякский район" | 10/0,4 | 0.24194 | 0.11966
518 | КТП-440 | Камызякский РЭС | Астраханская область | МО "Камызякский район" | 10/0,4 | 0.24194 | 0.15184
519 | КТП-441 | Камызякский РЭС | Астраханская область | МО "Камызякский район" | 10/0,4 | 0.24194 | 0.14154
520 | КТП-10 | Харабалинский РЭС | Астраханская область | МО "Харабалинский район" | 10/0,4 | 0.24194 | 0.057684
521 | КТП-13 | Харабалинский РЭС | Астраханская область | МО "Харабалинский район" | 10/0,4 | 0.3871 | 0.1325
522 | КТП-14 | Харабалинский РЭС | Астраханская область | МО "Харабалинский район" | 10/0,4 | 0.24194 | 0.0721
523 | КТП-68 | Харабалинский РЭС | Астраханская область | МО "Харабалинский район" | 10/0,4 | 0.03871 | 0.026482
524 | КТП-69 | Харабалинский РЭС | Астраханская область | МО "Харабалинский район" | 10/0,4 | 0.060968 | 0.040374
525 | КТП-70 | Харабалинский РЭС | Астраханская область | МО "Харабалинский район" | 10/0,4 | 0.15484 | 0.0042457
526 | КТП-71 | Харабалинский РЭС | Астраханская область | МО "Харабалинский район" | 10/0,4 | 0.03871 | 0.016829
527 | КТП-73 | Харабалинский РЭС | Астраханская область | МО "Харабалинский район" | 10/0,4 | 0.03871 | 0.02114
528 | КТП-75 | Харабалинский РЭС | Астраханская область | МО "Харабалинский район" | 10/0,4 | 0.15484 | 0.095631
529 | КТП-76 | Харабалинский РЭС | Астраханская область | МО "Харабалинский район" | 10/0,4 | 0.03871 | 0.015284
530 | КТП-77 | Харабалинский РЭС | Астраханская область | МО "Харабалинский район" | 10/0,4 | 0.15484 | 0.10715
531 | КТП-78 | Харабалинский РЭС | Астраханская область | МО "Харабалинский район" | 10/0,4 | 0.024194 | 0.0082976
532 | КТП-261 | Харабалинский РЭС | Астраханская область | МО "Харабалинский район" | 10/0,4 | 0.15484 | 0.0068199
533 | КТП-523 | Харабалинский РЭС | Астраханская область | МО "Харабалинский район" | 10/0,4 | 0.24194 | 0.021838
534 | КТП-62 | Харабалинский РЭС | Астраханская область | МО "Харабалинский район" | 10/0,4 | 0.024194 | 0.015827
535 | КТП-64 | Харабалинский РЭС | Астраханская область | МО "Харабалинский район" | 10/0,4 | 0.15484 | 0.1038
536 | КТП-66 | Харабалинский РЭС | Астраханская область | МО "Харабалинский район" | 10/0,4 | 0.096774 | 0.055908
537 | КТП-566 | Харабалинский РЭС | Астраханская область | МО "Харабалинский район" | 10/0,4 | 0.024194 | 0.011644
538 | КТП-588 | Харабалинский РЭС | Астраханская область | МО "Харабалинский район" | 10/0,4 | 0.24194 | 0.20763
539 | КТП-644 | Харабалинский РЭС | Астраханская область | МО "Харабалинский район" | 10/0,4 | 0.060968 | 0.043399
540 | КТП-1 | Харабалинский РЭС | Астраханская область | МО "Харабалинский район" | 10/0,4 | 0.15484 | -0.0091404
541 | КТП-2 | Харабалинский РЭС | Астраханская область | МО "Харабалинский район" | 10/0,4 | 0.24194 | 0.024412
542 | КТП-3 | Харабалинский РЭС | Астраханская область | МО "Харабалинский район" | 10/0,4 | 0.24194 | 0.023447
543 | КТП-4 | Харабалинский РЭС | Астраханская область | МО "Харабалинский район" | 10/0,4 | 0.24194 | 0.061095
544 | КТП-5 | Харабалинский РЭС | Астраханская область | МО "Харабалинский район" | 10/0,4 | 0.15484 | 0.01583
545 | КТП-7 | Харабалинский РЭС | Астраханская область | МО "Харабалинский район" | 10/0,4 | 0.24194 | 0.011541
546 | КТП-8 | Харабалинский РЭС | Астраханская область | МО "Харабалинский район" | 10/0,4 | 0.3871 | 0.053089
547 | КТП-9 | Харабалинский РЭС | Астраханская область | МО "Харабалинский район" | 10/0,4 | 0.24194 | 0.022482
548 | КТП-11 | Харабалинский РЭС | Астраханская область | МО "Харабалинский район" | 10/0,4 | 0.3871 | 0.16636
549 | КТП-12 | Харабалинский РЭС | Астраханская область | МО "Харабалинский район" | 10/0,4 | 0.3871 | 0.0061093
550 | КТП-80 | Харабалинский РЭС | Астраханская область | МО "Харабалинский район" | 10/0,4 | 0.060968 | 0.041983
551 | КТП-230 | Харабалинский РЭС | Астраханская область | МО "Харабалинский район" | 10/0,4 | 0.24194 | 0.086838
552 | КТП-517 | Харабалинский РЭС | Астраханская область | МО "Харабалинский район" | 10/0,4 | 0.3871 | 0.12903
553 | КТП-597 | Харабалинский РЭС | Астраханская область | МО "Харабалинский район" | 10/0,4 | 0.24194 | 0.034709
554 | КТП-631 | Харабалинский РЭС | Астраханская область | МО "Харабалинский район" | 10/0,4 | 0.24194 | 0.023125
555 | КТП-503 | Харабалинский РЭС | Астраханская область | МО "Харабалинский район" | 10/0,4 | 0.024194 | 0.017114
556 | КТП-460 | Харабалинский РЭС | Астраханская область | МО "Харабалинский район" | 10/0,4 | 0.096774 | 0.036537
557 | КТП-708 | Харабалинский РЭС | Астраханская область | МО "Харабалинский район" | 10/0,4 | 0.15484 | 0.0068199
558 | КТП-718 | Харабалинский РЭС | Астраханская область | МО "Харабалинский район" | 10/0,4 | 0.3871 | 0.24809
559 | КТП-106 | Харабалинский РЭС | Астраханская область | МО "Харабалинский район" | 6/0,4 | 0.096774 | 0.056873
560 | КТП-405 | Харабалинский РЭС | Астраханская область | МО "Харабалинский район" | 6/0,4 | 0.15484 | 0.012612
561 | КТП-406 | Харабалинский РЭС | Астраханская область | МО "Харабалинский район" | 6/0,4 | 0.15484 | 0.057661
562 | КТП-407 | Харабалинский РЭС | Астраханская область | МО "Харабалинский район" | 6/0,4 | 0.15484 | 0.035137
563 | КТП-408 | Харабалинский РЭС | Астраханская область | МО "Харабалинский район" | 6/0,4 | 0.15484 | 0.098849
564 | КТП-409 | Харабалинский РЭС | Астраханская область | МО "Харабалинский район" | 6/0,4 | 0.060968 | 0.024928
565 | КТП-662 | Харабалинский РЭС | Астраханская область | МО "Харабалинский район" | 6/0,4 | 0.15484 | 0.068602
566 | КТП-663 | Харабалинский РЭС | Астраханская область | МО "Харабалинский район" | 6/0,4 | 0.15484 | 0.013899
567 | КТП-28 | Харабалинский РЭС | Астраханская область | МО "Харабалинский район" | 6/0,4 | 0.15484 | 0.0048892
568 | КТП-29 | Харабалинский РЭС | Астраханская область | МО "Харабалинский район" | 6/0,4 | 0.0096774 | 0.0011824
569 | КТП-262 | Харабалинский РЭС | Астраханская область | МО "Харабалинский район" | 6/0,4 | 0.024194 | 0.0087481
570 | КТП-666 | Харабалинский РЭС | Астраханская область | МО "Харабалинский район" | 6/0,4 | 0.03871 | 0.0039574
571 | КТП-258 | Харабалинский РЭС | Астраханская область | МО "Харабалинский район" | 6/0,4 | 0.24194 | 0.10614
572 | КТП-36 | Харабалинский РЭС | Астраханская область | МО "Харабалинский район" | 10/0,4 | 0.24194 | 0.021194
573 | КТП-38 | Харабалинский РЭС | Астраханская область | МО "Харабалинский район" | 10/0,4 | 0.60968 | 0.13023
574 | КТП-39 | Харабалинский РЭС | Астраханская область | МО "Харабалинский район" | 10/0,4 | 0.15484 | 0.082438
575 | КТП-40 | Харабалинский РЭС | Астраханская область | МО "Харабалинский район" | 10/0,4 | 0.24194 | 0.038571
576 | КТП-83 | Харабалинский РЭС | Астраханская область | МО "Харабалинский район" | 10/0,4 | 0.15484 | 0.094988
577 | КТП-539 | Харабалинский РЭС | Астраханская область | МО "Харабалинский район" | 10/0,4 | 0.15484 | 0.019048
578 | КТП-548 | Харабалинский РЭС | Астраханская область | МО "Харабалинский район" | 10/0,4 | 0.024194 | 0.010808
579 | КТП-551 | Харабалинский РЭС | Астраханская область | МО "Харабалинский район" | 10/0,4 | 0.024194 | 0.016664
580 | КТП-553 | Харабалинский РЭС | Астраханская область | МО "Харабалинский район" | 10/0,4 | 0.024194 | 0.0066244
581 | КТП-554 | Харабалинский РЭС | Астраханская область | МО "Харабалинский район" | 10/0,4 | 0.024194 | 0.013317
582 | КТП-558 | Харабалинский РЭС | Астраханская область | МО "Харабалинский район" | 10/0,4 | 0.060968 | 0.051765
583 | КТП-574 | Харабалинский РЭС | Астраханская область | МО "Харабалинский район" | 10/0,4 | 0.024194 | 0.015827
584 | КТП-575 | Харабалинский РЭС | Астраханская область | МО "Харабалинский район" | 10/0,4 | 0.024194 | 0.012481
585 | КТП-576 | Харабалинский РЭС | Астраханская область | МО "Харабалинский район" | 10/0,4 | 0.024194 | 0.007461
586 | КТП-578 | Харабалинский РЭС | Астраханская область | МО "Харабалинский район" | 10/0,4 | 0.024194 | 0.016664
587 | КТП-580 | Харабалинский РЭС | Астраханская область | МО "Харабалинский район" | 10/0,4 | 0.024194 | 0.012481
588 | КТП-581 | Харабалинский РЭС | Астраханская область | МО "Харабалинский район" | 10/0,4 | 0.024194 | 0.014154
589 | КТП-582 | Харабалинский РЭС | Астраханская область | МО "Харабалинский район" | 10/0,4 | 0.024194 | 0.014991
590 | КТП-583 | Харабалинский РЭС | Астраханская область | МО "Харабалинский район" | 10/0,4 | 0.0096774 | 0.003821
591 | КТП-584 | Харабалинский РЭС | Астраханская область | МО "Харабалинский район" | 10/0,4 | 0.024194 | 0.011644
592 | КТП-585 | Харабалинский РЭС | Астраханская область | МО "Харабалинский район" | 10/0,4 | 0.024194 | 0.014991
593 | КТП-586 | Харабалинский РЭС | Астраханская область | МО "Харабалинский район" | 10/0,4 | 0.024194 | 0.0082976
594 | КТП-587 | Харабалинский РЭС | Астраханская область | МО "Харабалинский район" | 10/0,4 | 0.024194 | 0.014154
595 | КТП-508 | Харабалинский РЭС | Астраханская область | МО "Харабалинский район" | 10/0,4 | 0.024194 | 0.014991
596 | КТП-655 | Харабалинский РЭС | Астраханская область | МО "Харабалинский район" | 10/0,4 | 0.024194 | 0.010808
597 | КТП-240 | Харабалинский РЭС | Астраханская область | МО "Харабалинский район" | 10/0,4 | 0.15484 | 0.024325
598 | КТП-487 | Харабалинский РЭС | Астраханская область | МО "Харабалинский район" | 10/0,4 | 0.03871 | 0.020304
599 | КТП-516 | Харабалинский РЭС | Астраханская область | МО "Харабалинский район" | 10/0,4 | 0.24194 | 0.098872
600 | КТП-565 | Харабалинский РЭС | Астраханская область | МО "Харабалинский район" | 10/0,4 | 0.24194 | 0.089669
601 | КТП-233 | Харабалинский РЭС | Астраханская область | МО "Харабалинский район" | 10/0,4 | 0.3871 | 0.1818
602 | КТП-234 | Харабалинский РЭС | Астраханская область | МО "Харабалинский район" | 10/0,4 | 0.15484 | 0.051226
603 | КТП-235 | Харабалинский РЭС | Астраханская область | МО "Харабалинский район" | 10/0,4 | 0.15484 | 0.02677
604 | КТП-236 | Харабалинский РЭС | Астраханская область | МО "Харабалинский район" | 10/0,4 | 0.24194 | 0.086838
605 | КТП-237 | Харабалинский РЭС | Астраханская область | МО "Харабалинский район" | 10/0,4 | 0.24194 | 0.09263
606 | КТП-238 | Харабалинский РЭС | Астраханская область | МО "Харабалинский район" | 10/0,4 | 0.15484 | 0.046721
607 | ПКТП-438 | Харабалинский РЭС | Астраханская область | МО "Харабалинский район" | 10/0,4 | 0.24194 | 0.11387
608 | КТП-221 | Харабалинский РЭС | Астраханская область | МО "Харабалинский район" | 10/0,4 | 0.24194 | 0.11799
609 | КТП-41 | Харабалинский РЭС | Астраханская область | МО "Харабалинский район" | 10/0,4 | 0.24194 | 0.041788
610 | КТП-928 | Харабалинский РЭС | Астраханская область | МО "Харабалинский район" | 10/0,4 | 0.096774 | 0.029844
611 | КТП-37 | Харабалинский РЭС | Астраханская область | МО "Харабалинский район" | 10/0,4 | 0.060968 | 0.03973
612 | КТП-488 | Харабалинский РЭС | Астраханская область | МО "Харабалинский район" | 10/0,4 | 0.60968 | 0.34646
613 | КТП-500 | Харабалинский РЭС | Астраханская область | МО "Харабалинский район" | 10/0,4 | 0.060968 | 0.047453
614 | КТП-570 | Харабалинский РЭС | Астраханская область | МО "Харабалинский район" | 10/0,4 | 0.096774 | 0.065883
615 | КТП-730 | Харабалинский РЭС | Астраханская область | МО "Харабалинский район" | 10/0,4 | 0.24194 | 0.19174
616 | КТП-231 | Камызякский РЭС | Астраханская область | МО "Камызякский район" | 10/0,4 | 0.096774 | 0.063309
617 | КТП-233 | Камызякский РЭС | Астраханская область | МО "Камызякский район" | 10/0,4 | 0.24194 | 0.11966
618 | КТП-234 | Камызякский РЭС | Астраханская область | МО "Камызякский район" | 10/0,4 | 0.24194 | 0.10743
619 | КТП-235 | Камызякский РЭС | Астраханская область | МО "Камызякский район" | 10/0,4 | 0.096774 | 0.019547
620 | КТП-236 | Камызякский РЭС | Астраханская область | МО "Камызякский район" | 10/0,4 | 0.24194 | 0.1808
621 | КТП-238 | Камызякский РЭС | Астраханская область | МО "Камызякский район" | 10/0,4 | 0.15484 | 0.085978
622 | КТП-239 | Камызякский РЭС | Астраханская область | МО "Камызякский район" | 10/0,4 | 0.096774 | 0.024052
623 | ЗТП-497 | Камызякский РЭС | Астраханская область | МО "Камызякский район" | 10/0,4 | 0.24194 | 0.17629
624 | КТП-232 | Камызякский РЭС | Астраханская область | МО "Камызякский район" | 10/0,4 | 0.24194 | 0.24194
625 | КТП-237 | Камызякский РЭС | Астраханская область | МО "Камызякский район" | 10/0,4 | 0.096774 | 0.044002
626 | КТП-230 | Камызякский РЭС | Астраханская область | МО "Камызякский район" | 10/0,4 | 0.060968 | 0.060968
627 | КТП-64 | Камызякский РЭС | Астраханская область | МО "Камызякский район" | 10/0,4 | 0.058065 | 0.037471
628 | КТП-65 | Камызякский РЭС | Астраханская область | МО "Камызякский район" | 10/0,4 | 0.15484 | 0.049295
629 | КТП-67 | Камызякский РЭС | Астраханская область | МО "Камызякский район" | 10/0,4 | 0.24194 | 0.18144
630 | КТП-85 | Камызякский РЭС | Астраханская область | МО "Камызякский район" | 10/0,4 | 0.03871 | 0.016185
631 | КТП-104 | Камызякский РЭС | Астраханская область | МО "Камызякский район" | 10/0,4 | 0.060968 | 0.035225
632 | КТП-105 | Камызякский РЭС | Астраханская область | МО "Камызякский район" | 10/0,4 | 0.060968 | 0.026859
633 | КТП-106 | Камызякский РЭС | Астраханская область | МО "Камызякский район" | 10/0,4 | 0.15484 | 0.060879
634 | КТП-107 | Камызякский РЭС | Астраханская область | МО "Камызякский район" | 10/0,4 | 0.096774 | 0.015042
635 | КТП-356 | Камызякский РЭС | Астраханская область | МО "Камызякский район" | 10/0,4 | 0.15484 | 0.13424
636 | КТП-365 | Камызякский РЭС | Астраханская область | МО "Камызякский район" | 10/0,4 | 0.060968 | 0.013988
637 | КТП-366 | Камызякский РЭС | Астраханская область | МО "Камызякский район" | 10/0,4 | 0.096774 | 0.00024019
638 | КТП-369 | Камызякский РЭС | Астраханская область | МО "Камызякский район" | 10/0,4 | 0.096774 | 0.0053887
639 | КТП-370 | Камызякский РЭС | Астраханская область | МО "Камызякский район" | 10/0,4 | 0.060968 | 0.026216
640 | КТП-411 | Камызякский РЭС | Астраханская область | МО "Камызякский район" | 10/0,4 | 0.096774 | 0.046577
641 | КТП-482 | Камызякский РЭС | Астраханская область | МО "Камызякский район" | 10/0,4 | 0.15484 | 0.067958
642 | КТП-95 | Камызякский РЭС | Астраханская область | МО "Камызякский район" | 10/0,4 | 0.24194 | 0.17436
643 | КТП-96 | Камызякский РЭС | Астраханская область | МО "Камызякский район" | 10/0,4 | 0.24194 | 0.12931
644 | КТП-98 | Камызякский РЭС | Астраханская область | МО "Камызякский район" | 10/0,4 | 0.15484 | 0.1085
645 | КТПН-99 | Камызякский РЭС | Астраханская область | МО "Камызякский район" | 10/0,4 | 0.096774 | 0.025983
646 | КТП-100 | Камызякский РЭС | Астраханская область | МО "Камызякский район" | 10/0,4 | 0.3871 | 0.36715
647 | КТП-155 | Камызякский РЭС | Астраханская область | МО "Камызякский район" | 10/0,4 | 0.096774 | 0.016329
648 | КТП-199 | Камызякский РЭС | Астраханская область | МО "Камызякский район" | 10/0,4 | 0.096774 | 0.040784
649 | КТП-247 | Камызякский РЭС | Астраханская область | МО "Камызякский район" | 10/0,4 | 0.15484 | 0.11623
650 | КТП-267 | Камызякский РЭС | Астраханская область | МО "Камызякский район" | 10/0,4 | 0.024194 | 0.0035996
651 | КТП-293 | Камызякский РЭС | Астраханская область | МО "Камызякский район" | 10/0,4 | 0.060968 | 0.028146
652 | КТП-396 | Камызякский РЭС | Астраханская область | МО "Камызякский район" | 10/0,4 | 0.24194 | 0.18144
653 | КТП-446 | Камызякский РЭС | Астраханская область | МО "Камызякский район" | 10/0,4 | 0.096774 | 0.014399
654 | КТП-518 | Камызякский РЭС | Астраханская область | МО "Камызякский район" | 10/0,4 | 0.060968 | 0.02879
655 | КТП-625 | Камызякский РЭС | Астраханская область | МО "Камызякский район" | 10/0,4 | 0.096774 | 0.045289
656 | КТП-611 | Камызякский РЭС | Астраханская область | МО "Камызякский район" | 10/0,4 | 0.060968 | 0.011414
657 | КТП-18 | Камызякский РЭС | Астраханская область | МО "Камызякский район" | 10/0,4 | 0.24194 | 0.22649
658 | КТП-58 | Камызякский РЭС | Астраханская область | МО "Камызякский район" | 10/0,4 | 0.096774 | 0.092913
659 | КТП-249 | Камызякский РЭС | Астраханская область | МО "Камызякский район" | 10/0,4 | 0.24194 | 0.079758
660 | КТП-250 | Камызякский РЭС | Астраханская область | МО "Камызякский район" | 10/0,4 | 0.15484 | 0.039641
661 | КТП-251 | Камызякский РЭС | Астраханская область | МО "Камызякский район" | 10/0,4 | 0.096774 | 0.0028144
662 | КТП-257 | Камызякский РЭС | Астраханская область | МО "Камызякский район" | 10/0,4 | 0.096774 | 0.054299
663 | КТП-252 | Камызякский РЭС | Астраханская область | МО "Камызякский район" | 10/0,4 | 0.15484 | 0.052513
664 | КТП-253 | Камызякский РЭС | Астраханская область | МО "Камызякский район" | 10/0,4 | 0.096774 | 0.059448
665 | КТП-256 | Камызякский РЭС | Астраханская область | МО "Камызякский район" | 10/0,4 | 0.03871 | 0.0033139
666 | КТП-254 | Камызякский РЭС | Астраханская область | МО "Камызякский район" | 10/0,4 | 0.15484 | 0.082116
667 | КТП-255 | Камызякский РЭС | Астраханская область | МО "Камызякский район" | 10/0,4 | 0.096774 | -0.0049083
668 | КТП-433 | Камызякский РЭС | Астраханская область | МО "Камызякский район" | 10/0,4 | 0.096774 | 0.092269
669 | КТП-172 | Камызякский РЭС | Астраханская область | МО "Камызякский район" | 10/0,4 | 0.15484 | 0.071176
670 | КТП-173 | Камызякский РЭС | Астраханская область | МО "Камызякский район" | 10/0,4 | 0.24194 | 0.15763
671 | КТП-221 | Камызякский РЭС | Астраханская область | МО "Камызякский район" | 10/0,4 | 0.060968 | 0.039087
672 | КТП-265 | Камызякский РЭС | Астраханская область | МО "Камызякский район" | 10/0,4 | 0.096774 | 0.045289
673 | КТП-266 | Камызякский РЭС | Астраханская область | МО "Камызякский район" | 10/0,4 | 0.096774 | 0.022121
674 | КТП-443 | Камызякский РЭС | Астраханская область | МО "Камызякский район" | 10/0,4 | 0.15484 | 0.087908
675 | КТП-444 | Камызякский РЭС | Астраханская область | МО "Камызякский район" | 10/0,4 | 0.24194 | 0.11773
676 | КТП-445 | Камызякский РЭС | Астраханская область | МО "Камызякский район" | 10/0,4 | 0.15484 | 0.11751
677 | КТП-201 | Камызякский РЭС | Астраханская область | МО "Камызякский район" | 10/0,4 | 0.15484 | 0.031275
678 | КТП-203 | Камызякский РЭС | Астраханская область | МО "Камызякский район" | 10/0,4 | 0.15484 | 0.03578
679 | КТП-264 | Камызякский РЭС | Астраханская область | МО "Камызякский район" | 10/0,4 | 0.060968 | 0.033938
680 | КТП-204 | Камызякский РЭС | Астраханская область | МО "Камызякский район" | 10/0,4 | 0.096774 | 0.020191
681 | КТП-739 | Камызякский РЭС | Астраханская область | МО "Камызякский район" | 10/0,4 | 0.024194 | 0.016471
682 | КТП-273 | Камызякский РЭС | Астраханская область | МО "Камызякский район" | 10/0,4 | 0.096774 | 0.023408
683 | КТП-274 | Камызякский РЭС | Астраханская область | МО "Камызякский район" | 10/0,4 | 0.15484 | 0.014543
684 | КТП-275 | Камызякский РЭС | Астраханская область | МО "Камызякский район" | 10/0,4 | 0.15484 | 0.057661
685 | КТП-276 | Камызякский РЭС | Астраханская область | МО "Камызякский район" | 10/0,4 | 0.15484 | 0.034493
686 | КТП-277 | Камызякский РЭС | Астраханская область | МО "Камызякский район" | 10/0,4 | 0.096774 | 0.040784
687 | КТП-326 | Харабалинский РЭС | Астраханская область | МО "Харабалинский район" | 10/0,4 | 0.096774 | 0.020834
688 | КТП-331 | Харабалинский РЭС | Астраханская область | МО "Харабалинский район" | 10/0,4 | 0.024194 | 0.0035996
689 | КТП-349 | Харабалинский РЭС | Астраханская область | МО "Харабалинский район" | 10/0,4 | 0.096774 | 0.034864
690 | КТП-598 | Харабалинский РЭС | Астраханская область | МО "Харабалинский район" | 10/0,4 | 0.096774 | 0.055779
691 | КТП-601 | Харабалинский РЭС | Астраханская область | МО "Харабалинский район" | 10/0,4 | 0.096774 | 0.054106
692 | КТП-604 | Харабалинский РЭС | Астраханская область | МО "Харабалинский район" | 10/0,4 | 0.024194 | 0.011644
693 | КТП-605 | Харабалинский РЭС | Астраханская область | МО "Харабалинский район" | 10/0,4 | 0.024194 | 0.0091342
694 | КТП-607 | Харабалинский РЭС | Астраханская область | МО "Харабалинский район" | 10/0,4 | 0.024194 | 0.012481
695 | КТП-674 | Харабалинский РЭС | Астраханская область | МО "Харабалинский район" | 10/0,4 | 0.03871 | 0.0039574
696 | КТП-321 | Харабалинский РЭС | Астраханская область | МО "Харабалинский район" | 10/0,4 | 0.096774 | 0.036923
697 | КТП-322 | Харабалинский РЭС | Астраханская область | МО "Харабалинский район" | 10/0,4 | 0.3871 | 0.25131
698 | КТП-323 | Харабалинский РЭС | Астраханская область | МО "Харабалинский район" | 10/0,4 | 0.24194 | 0.11708
699 | КТП-324 | Харабалинский РЭС | Астраханская область | МО "Харабалинский район" | 10/0,4 | 0.3871 | 0.26096
700 | КТП-325 | Харабалинский РЭС | Астраханская область | МО "Харабалинский район" | 10/0,4 | 0.060968 | 0.033938
701 | КТП-327 | Харабалинский РЭС | Астраханская область | МО "Харабалинский район" | 10/0,4 | 0.096774 | 0.028557
702 | КТП-348 | Харабалинский РЭС | Астраханская область | МО "Харабалинский район" | 10/0,4 | 0.3871 | 0.23361
703 | КТП-353 | Харабалинский РЭС | Астраханская область | МО "Харабалинский район" | 10/0,4 | 0.060968 | 0.013344
704 | КТП-410 | Харабалинский РЭС | Астраханская область | МО "Харабалинский район" | 10/0,4 | 0.03871 | 0.019403
705 | КТП-611 | Харабалинский РЭС | Астраханская область | МО "Харабалинский район" | 10/0,4 | 0.060968 | 0.004978
706 | КТП-647 | Харабалинский РЭС | Астраханская область | МО "Харабалинский район" | 10/0,4 | 0.024194 | 0.007461
707 | КТП-328 | Харабалинский РЭС | Астраханская область | МО "Харабалинский район" | 10/0,4 | 0.096774 | 0.03628
708 | КТП-302 | Харабалинский РЭС | Астраханская область | МО "Харабалинский район" | 10/0,4 | 0.060968 | 0.026216
709 | КТП-303 | Харабалинский РЭС | Астраханская область | МО "Харабалинский район" | 10/0,4 | 0.15484 | 0.031275
710 | КТП-304 | Харабалинский РЭС | Астраханская область | МО "Харабалинский район" | 10/0,4 | 0.03871 | 0.021977
711 | КТП-305 | Харабалинский РЭС | Астраханская область | МО "Харабалинский район" | 10/0,4 | 0.15484 | 0.04479
712 | КТП-309 | Харабалинский РЭС | Астраханская область | МО "Харабалинский район" | 10/0,4 | 0.024194 | 0.0058521
713 | КТП-310 | Харабалинский РЭС | Астраханская область | МО "Харабалинский район" | 10/0,4 | 0.15484 | 0.060235
714 | КТП-311 | Харабалинский РЭС | Астраханская область | МО "Харабалинский район" | 10/0,4 | 0.096774 | 0.037567
715 | КТП-312 | Харабалинский РЭС | Астраханская область | МО "Харабалинский район" | 10/0,4 | 0.15484 | 0.041572
716 | КТП-354 | Харабалинский РЭС | Астраханская область | МО "Харабалинский район" | 10/0,4 | 0.3871 | 0.25774
717 | КТП-391 | Харабалинский РЭС | Астраханская область | МО "Харабалинский район" | 10/0,4 | 0.096774 | 0.056616
718 | КТП-412 | Харабалинский РЭС | Астраханская область | МО "Харабалинский район" | 10/0,4 | 0.15484 | 0.048587
719 | КТП-413 | Харабалинский РЭС | Астраханская область | МО "Харабалинский район" | 10/0,4 | 0.024194 | 0.014991
720 | КТП-414 | Харабалинский РЭС | Астраханская область | МО "Харабалинский район" | 10/0,4 | 0.024194 | 0.0099709
721 | КТП-448 | Харабалинский РЭС | Астраханская область | МО "Харабалинский район" | 10/0,4 | 0.096774 | 0.013755
722 | КТП-483 | Харабалинский РЭС | Астраханская область | МО "Харабалинский район" | 10/0,4 | 0.060968 | 0.0017602
723 | КТП-485 | Харабалинский РЭС | Астраханская область | МО "Харабалинский район" | 10/0,4 | 0.024194 | 0.011966
724 | КТП-486 | Харабалинский РЭС | Астраханская область | МО "Харабалинский район" | 10/0,4 | 0.060968 | 0.01077
725 | КТП-306 | Харабалинский РЭС | Астраханская область | МО "Харабалинский район" | 10/0,4 | 0.24194 | 0.1203
726 | КТП-415 | Харабалинский РЭС | Астраханская область | МО "Харабалинский район" | 10/0,4 | 0.024194 | 0.014862
727 | КТП-678 | Харабалинский РЭС | Астраханская область | МО "Харабалинский район" | 10/0,4 | 0.15484 | 0.065384
728 | КТП-399 | Приволжский РЭС | Астраханская область | МО "Приволжский район" | 10/0,4 | 0.096774 | 0.038854
729 | КТП-231 | Приволжский РЭС | Астраханская область | МО "Приволжский район" | 10/0,4 | 0.24194 | 0.18504
730 | КТП-239 | Приволжский РЭС | Астраханская область | МО "Приволжский район" | 10/0,4 | 0.096774 | 0.057517
731 | КТП-240 | Приволжский РЭС | Астраханская область | МО "Приволжский район" | 10/0,4 | 0.24194 | 0.24194
732 | КТП-243 | Приволжский РЭС | Астраханская область | МО "Приволжский район" | 10/0,4 | 0.24194 | 0.19174
733 | СТП-637 | Приволжский РЭС | Астраханская область | МО "Приволжский район" | 10/0,4 | 0.024194 | 0.024194
734 | СТП-728 | Приволжский РЭС | Астраханская область | МО "Приволжский район" | 10/0,4 | 0.060968 | 0.060968
735 | ТП-618 | Центральный РЭС | Астраханская область | МО "Город Астрахань" | 10/0,4 | 0.24194 | 0.13575
736 | БКТП-1492 | Центральный РЭС | Астраханская область | МО "Город Астрахань" | 10/0,4 | 0.60968 | 0.60968
737 | КТП-1556 | Центральный РЭС | Астраханская область | МО "Город Астрахань" | 10/0,4 | 0.24194 | 0.24194
738 | КТП-424 | Приволжский РЭС | Астраханская область | МО "Приволжский район" | 6/0,4 | 0.15484 | 0.12137
739 | КТП-116 | Приволжский РЭС | Астраханская область | МО "Приволжский район" | 6/0,4 | 0.024194 | -0.0047667
740 | КТП-375 | Приволжский РЭС | Астраханская область | МО "Приволжский район" | 6/0,4 | 0.024194 | -0.0015489
741 | КТП-3 | Приволжский РЭС | Астраханская область | МО "Приволжский район" | 6/0,4 | 0.15484 | 0.13875
742 | ЗТП-125 | Приволжский РЭС | Астраханская область | МО "Приволжский район" | 6/0,4 | 0.24194 | 0.10035
743 | КТП-126 | Приволжский РЭС | Астраханская область | МО "Приволжский район" | 6/0,4 | 0.24194 | 0.10164
744 | КТП-140 | Приволжский РЭС | Астраханская область | МО "Приволжский район" | 6/0,4 | 0.15484 | 0.12137
745 | КТП-144 | Приволжский РЭС | Астраханская область | МО "Приволжский район" | 6/0,4 | 0.15484 | 0.13296
746 | КТП-147 | Приволжский РЭС | Астраханская область | МО "Приволжский район" | 6/0,4 | 0.24194 | 0.16471
747 | КТП-152 | Приволжский РЭС | Астраханская область | МО "Приволжский район" | 6/0,4 | 0.24194 | 0.19367
748 | КТП-154 | Приволжский РЭС | Астраханская область | МО "Приволжский район" | 6/0,4 | 0.24194 | 0.22327
749 | КТП-157 | Приволжский РЭС | Астраханская область | МО "Приволжский район" | 6/0,4 | 0.24194 | 0.18723
750 | ЗТП-161 | Приволжский РЭС | Астраханская область | МО "Приволжский район" | 6/0,4 | 0.17419 | 0.1433
751 | КТП-128 | Приволжский РЭС | Астраханская область | МО "Приволжский район" | 6/0,4 | 0.24194 | 0.11322
752 | КТП-338 | Приволжский РЭС | Астраханская область | МО "Приволжский район" | 6/0,4 | 0.096774 | -0.064116
753 | КТП-343 | Приволжский РЭС | Астраханская область | МО "Приволжский район" | 6/0,4 | 0.096774 | -0.033868
754 | КТП-344 | Приволжский РЭС | Астраханская область | МО "Приволжский район" | 6/0,4 | 0.058065 | 0.013015
755 | КТП-345 | Приволжский РЭС | Астраханская область | МО "Приволжский район" | 6/0,4 | 0.24194 | 0.18402
756 | КТП-30 | Приволжский РЭС | Астраханская область | МО "Приволжский район" | 6/0,4 | 0.096774 | 0.0066758
757 | КТП-111 | Приволжский РЭС | Астраханская область | МО "Приволжский район" | 6/0,4 | 0.30968 | 0.22344
758 | КТП-112 | Приволжский РЭС | Астраханская область | МО "Приволжский район" | 6/0,4 | 0.096774 | 0.032418
759 | КТП-113 | Приволжский РЭС | Астраханская область | МО "Приволжский район" | 6/0,4 | 0.15484 | 0.096918
760 | КТП-114 | Приволжский РЭС | Астраханская область | МО "Приволжский район" | 6/0,4 | 0.096774 | 0.034349
761 | КТП-115 | Приволжский РЭС | Астраханская область | МО "Приволжский район" | 6/0,4 | 0.15484 | 0.093057
762 | КТП-117 | Приволжский РЭС | Астраханская область | МО "Приволжский район" | 6/0,4 | 0.096774 | -0.0061954
763 | КТП-156 | Приволжский РЭС | Астраханская область | МО "Приволжский район" | 6/0,4 | 0.24194 | 0.15699
764 | КТП-170 | Приволжский РЭС | Астраханская область | МО "Приволжский район" | 6/0,4 | 0.15484 | 0.11301
765 | КТП-198 | Приволжский РЭС | Астраханская область | МО "Приволжский район" | 6/0,4 | 0.15484 | -0.039516
766 | КТП-228 | Приволжский РЭС | Астраханская область | МО "Приволжский район" | 6/0,4 | 0.24194 | 0.1725
767 | КТП-229 | Приволжский РЭС | Астраханская область | МО "Приволжский район" | 6/0,4 | 0.15484 | 0.10464
768 | КТП-230 | Приволжский РЭС | Астраханская область | МО "Приволжский район" | 6/0,4 | 0.060968 | -0.093487
769 | КТП-253 | Приволжский РЭС | Астраханская область | МО "Приволжский район" | 6/0,4 | 0.30968 | 0.29294
770 | КТП-254 | Приволжский РЭС | Астраханская область | МО "Приволжский район" | 6/0,4 | 0.096774 | 0.083903
771 | КТП-278 | Приволжский РЭС | Астраханская область | МО "Приволжский район" | 6/0,4 | 0.24194 | 0.13066
772 | КТП-385 | Приволжский РЭС | Астраханская область | МО "Приволжский район" | 6/0,4 | 0.24194 | 0.16793
773 | КТП-576 | Приволжский РЭС | Астраханская область | МО "Приволжский район" | 6/0,4 | 0.3871 | 0.30987
774 | КТП-627 | Приволжский РЭС | Астраханская область | МО "Приволжский район" | 6/0,4 | 0.024194 | -0.081994
775 | КТП-290 | Приволжский РЭС | Астраханская область | МО "Приволжский район" | 6/0,4 | 0.15484 | 0.01776
776 | КТП-162 | Приволжский РЭС | Астраханская область | МО "Приволжский район" | 6/0,4 | 0.096774 | 0.065883
777 | КТП-432 | Приволжский РЭС | Астраханская область | МО "Приволжский район" | 6/0,4 | 0.15484 | 0.11944
778 | КТП-434 | Приволжский РЭС | Астраханская область | МО "Приволжский район" | 6/0,4 | 0.24194 | 0.23679
779 | КТП-695 | Приволжский РЭС | Астраханская область | МО "Приволжский район" | 6/0,4 | 0.24194 | 0.15956
780 | КТП-165 | Приволжский РЭС | Астраханская область | МО "Приволжский район" | 6/0,4 | 0.15484 | -0.038229
781 | КТП-420 | Приволжский РЭС | Астраханская область | МО "Приволжский район" | 6/0,4 | 0.096774 | 0.096774
782 | КТП-138 | Приволжский РЭС | Астраханская область | МО "Приволжский район" | 6/0,4 | 0.15484 | 0.14519
783 | СТП-426 | Приволжский РЭС | Астраханская область | МО "Приволжский район" | 6/0,4 | 0.024194 | 0.024194
784 | КТП-446 | Приволжский РЭС | Астраханская область | МО "Приволжский район" | 6/0,4 | 0.24194 | 0.10035
785 | КТП-520 | Приволжский РЭС | Астраханская область | МО "Приволжский район" | 6/0,4 | 0.24194 | 0.2355
786 | КТП-89 | Приволжский РЭС | Астраханская область | МО "Приволжский район" | 6/0,4 | 0.096774 | -0.070551
787 | КТП-417 | Приволжский РЭС | Астраханская область | МО "Приволжский район" | 6/0,4 | 0.24194 | 0.15827
788 | КТП-23 | Приволжский РЭС | Астраханская область | МО "Приволжский район" | 6/0,4 | 0.24194 | 0.23228
789 | КТП-411 | Приволжский РЭС | Астраханская область | МО "Приволжский район" | 6/0,4 | 0.24194 | 0.16471
790 | КТП-419 | Приволжский РЭС | Астраханская область | МО "Приволжский район" | 6/0,4 | 0.24194 | 0.17822
791 | КТП-456 | Приволжский РЭС | Астраханская область | МО "Приволжский район" | 6/0,4 | 0.15484 | 0.10335
792 | КТП-523 | Приволжский РЭС | Астраханская область | МО "Приволжский район" | 6/0,4 | 0.15484 | 0.090483
793 | КТП-200 | Приволжский РЭС | Астраханская область | МО "Приволжский район" | 6/0,4 | 0.15484 | 0.10979
794 | КТП-524 | Приволжский РЭС | Астраханская область | МО "Приволжский район" | 6/0,4 | 0.24194 | 0.19367
795 | СТП-447 | Приволжский РЭС | Астраханская область | МО "Приволжский район" | 6/0,4 | 0.03871 | -0.0031217
796 | КТП-527 | Приволжский РЭС | Астраханская область | МО "Приволжский район" | 6/0,4 | 0.54194 | 0.51298
797 | КТПК-5 | Приволжский РЭС | Астраханская область | МО "Приволжский район" | 6/0,4 | 0.60968 | 0.46166
798 | КТПК-127 | Приволжский РЭС | Астраханская область | МО "Приволжский район" | 6/0,4 | 0.24194 | 0.23872
799 | КТПК-143 | Приволжский РЭС | Астраханская область | МО "Приволжский район" | 6/0,4 | 0.60968 | 0.60968
800 | КТПК-146 | Приволжский РЭС | Астраханская область | МО "Приволжский район" | 6/0,4 | 0.24194 | 0.24194
801 | КТПК-118 | Приволжский РЭС | Астраханская область | МО "Приволжский район" | 6/0,4 | 0.3871 | 0.3871
802 | МТП-529 | Приволжский РЭС | Астраханская область | МО "Приволжский район" | 6/0,4 | 0.060968 | 0.060968
803 | МТП-340 | Приволжский РЭС | Астраханская область | МО "Приволжский район" | 6/0,4 | 0.060968 | 0.060968
804 | СТП-538 | Приволжский РЭС | Астраханская область | МО "Приволжский район" | 6/0,4 | 0.060968 | 0.060968
805 | КТП-349 | Приволжский РЭС | Астраханская область | МО "Приволжский район" | 6/0,4 | 0.15484 | 0.15484
806 | КТП-442 | Приволжский РЭС | Астраханская область | МО "Приволжский район" | 6/0,4 | 0.3871 | 0.3871
807 | СТП-544 | Приволжский РЭС | Астраханская область | МО "Приволжский район" | 6/0,4 | 0.03871 | -0.019854
808 | КТП-563 | Приволжский РЭС | Астраханская область | МО "Приволжский район" | 6/0,4 | 0.15484 | 0.0538
809 | КТП-577 | Приволжский РЭС | Астраханская область | МО "Приволжский район" | 6/0,4 | 0.15484 | 0.15484
810 | КТП-733 | Приволжский РЭС | Астраханская область | МО "Приволжский район" | 6/0,4 | 0.3871 | 0.34269
811 | СТП-740 | Приволжский РЭС | Астраханская область | МО "Приволжский район" | 6/0,4 | 0.060968 | 0.022354
812 | КТП-741 | Приволжский РЭС | Астраханская область | МО "Приволжский район" | 6/0,4 | 0.15484 | 0.15484
813 | СТП-750 | Приволжский РЭС | Астраханская область | МО "Приволжский район" | 6/0,4 | 0.03871 | 0.03871
814 | КТП-763 | Приволжский РЭС | Астраханская область | МО "Приволжский район" | 6/0,4 | 0.24194 | 0.24194
815 | КТП-180 | Лиманский РЭС | Астраханская область | МО "Лиманский район" | 10/0,4 | 0.060968 | 0.0024038
816 | КТП-177 | Лиманский РЭС | Астраханская область | МО "Лиманский район" | 10/0,4 | 0.24194 | 0.19753
817 | КТП-134 | Лиманский РЭС | Астраханская область | МО "Лиманский район" | 10/0,4 | 0.096774 | 0.058161
818 | КТП-179 | Лиманский РЭС | Астраханская область | МО "Лиманский район" | 10/0,4 | 0.24194 | 0.1409
819 | КТП-178 | Лиманский РЭС | Астраханская область | МО "Лиманский район" | 10/0,4 | 0.096774 | 0.03821
820 | КТП-176 | Лиманский РЭС | Астраханская область | МО "Лиманский район" | 10/0,4 | 0.096774 | 0.03821
821 | КТП-406 | Лиманский РЭС | Астраханская область | МО "Лиманский район" | 10/0,4 | 0.096774 | 0.049794
822 | КТП-405 | Лиманский РЭС | Астраханская область | МО "Лиманский район" | 10/0,4 | 0.15484 | 0.12523
823 | КТП-390 | Лиманский РЭС | Астраханская область | МО "Лиманский район" | 10/0,4 | 0.24194 | 0.20847
824 | КТП-190 | Лиманский РЭС | Астраханская область | МО "Лиманский район" | 10/0,4 | 0.15484 | 0.10207
825 | КТП-186 | Лиманский РЭС | Астраханская область | МО "Лиманский район" | 10/0,4 | 0.15484 | 0.12137
826 | КТП-187 | Лиманский РЭС | Астраханская область | МО "Лиманский район" | 10/0,4 | 0.060968 | 0.022998
827 | КТП-188 | Лиманский РЭС | Астраханская область | МО "Лиманский район" | 10/0,4 | 0.15484 | 0.093057
828 | КТП-191 | Лиманский РЭС | Астраханская область | МО "Лиманский район" | 10/0,4 | 0.15484 | 0.10464
829 | КТП-97 | Лиманский РЭС | Астраханская область | МО "Лиманский район" | 10/0,4 | 0.060968 | 0.027503
830 | КТП-421 | Лиманский РЭС | Астраханская область | МО "Лиманский район" | 10/0,4 | 0.15484 | 0.074394
831 | КТП-450 | Лиманский РЭС | Астраханская область | МО "Лиманский район" | 10/0,4 | 0.24194 | 0.1808
832 | КТП-173 | Лиманский РЭС | Астраханская область | МО "Лиманский район" | 10/0,4 | 0.0096774 | 0.0013111
833 | КТП-174 | Лиманский РЭС | Астраханская область | МО "Лиманский район" | 10/0,4 | 0.060968 | 0.052601
834 | КТП-394 | Лиманский РЭС | Астраханская область | МО "Лиманский район" | 10/0,4 | 0.15484 | 0.14647
835 | КТП-226 | Лиманский РЭС | Астраханская область | МО "Лиманский район" | 10/0,4 | 0.15484 | 0.13038
836 | КТП-165 | Лиманский РЭС | Астраханская область | МО "Лиманский район" | 10/0,4 | 0.24194 | 0.23293
837 | КТП-164 | Лиманский РЭС | Астраханская область | МО "Лиманский район" | 10/0,4 | 0.24194 | 0.17179
838 | КТП-262 | Лиманский РЭС | Астраханская область | МО "Лиманский район" | 10/0,4 | 0.15484 | 0.12974
839 | КТП-163 | Лиманский РЭС | Астраханская область | МО "Лиманский район" | 10/0,4 | 0.24194 | 0.2001
840 | КТП-241 | Лиманский РЭС | Астраханская область | МО "Лиманский район" | 10/0,4 | 0.096774 | 0.083903
841 | КТП-166 | Лиманский РЭС | Астраханская область | МО "Лиманский район" | 10/0,4 | 0.060968 | 0.044235
842 | КТП-235 | Лиманский РЭС | Астраханская область | МО "Лиманский район" | 10/0,4 | 0.03871 | 0.030987
843 | КТП-206 | Лиманский РЭС | Астраханская область | МО "Лиманский район" | 10/0,4 | 0.096774 | 0.033705
844 | КТП-373 | Лиманский РЭС | Астраханская область | МО "Лиманский район" | 10/0,4 | 0.15484 | 0.10142
845 | КТП-207 | Лиманский РЭС | Астраханская область | МО "Лиманский район" | 10/0,4 | 0.096774 | 0.04722
846 | КТП-205 | Лиманский РЭС | Астраханская область | МО "Лиманский район" | 10/0,4 | 0.060968 | 0.032008
847 | КТП-210 | Лиманский РЭС | Астраханская область | МО "Лиманский район" | 10/0,4 | 0.060968 | 0.053245
848 | КТП-211 | Лиманский РЭС | Астраханская область | МО "Лиманский район" | 10/0,4 | 0.096774 | 0.0942
849 | КТП-224 | Лиманский РЭС | Астраханская область | МО "Лиманский район" | 10/0,4 | 0.060968 | 0.055176
850 | КТП-193 | Лиманский РЭС | Астраханская область | МО "Лиманский район" | 10/0,4 | 0.15484 | 0.11944
851 | КТП-192 | Лиманский РЭС | Астраханская область | МО "Лиманский район" | 10/0,4 | 0.060968 | 0.017206
852 | КТП-194 | Лиманский РЭС | Астраханская область | МО "Лиманский район" | 10/0,4 | 0.096774 | 0.056873
853 | КТП-195 | Лиманский РЭС | Астраханская область | МО "Лиманский район" | 10/0,4 | 0.24194 | 0.17951
854 | КТП-197 | Лиманский РЭС | Астраханская область | МО "Лиманский район" | 10/0,4 | 0.096774 | 0.064596
855 | КТП-201 | Лиманский РЭС | Астраханская область | МО "Лиманский район" | 10/0,4 | 0.24194 | 0.20976
856 | КТП-248 | Лиманский РЭС | Астраханская область | МО "Лиманский район" | 10/0,4 | 0.096774 | 0.050438
857 | КТП-219 | Лиманский РЭС | Астраханская область | МО "Лиманский район" | 10/0,4 | 0.15484 | 0.10979
858 | КТП-196 | Лиманский РЭС | Астраханская область | МО "Лиманский район" | 10/0,4 | 0.096774 | 0.048507
859 | КТП-198 | Лиманский РЭС | Астраханская область | МО "Лиманский район" | 10/0,4 | 0.060968 | 0.011414
860 | КТП-90 | Лиманский РЭС | Астраханская область | МО "Лиманский район" | 10/0,4 | 0.15484 | 0.13553
861 | КТП-167 | Приволжский РЭС | Астраханская область | МО "Приволжский район" | 6/0,4 | 0.15484 | 0.11301
862 | КТП-171 | Приволжский РЭС | Астраханская область | МО "Приволжский район" | 6/0,4 | 0.15484 | 0.1188
863 | КТП-172 | Приволжский РЭС | Астраханская область | МО "Приволжский район" | 6/0,4 | 0.15484 | 0.032562
864 | КТП-176 | Приволжский РЭС | Астраханская область | МО "Приволжский район" | 6/0,4 | 0.15484 | 0.094344
865 | КТП-182 | Приволжский РЭС | Астраханская область | МО "Приволжский район" | 6/0,4 | 0.060968 | 0.0094829
866 | КТП-183 | Приволжский РЭС | Астраханская область | МО "Приволжский район" | 6/0,4 | 0.060968 | -0.022695
867 | КТП-184 | Приволжский РЭС | Астраханская область | МО "Приволжский район" | 6/0,4 | 0.15484 | 0.071176
868 | КТП-38 | Приволжский РЭС | Астраханская область | МО "Приволжский район" | 6/0,4 | 0.15484 | -0.041447
869 | КТП-175 | Приволжский РЭС | Астраханская область | МО "Приволжский район" | 6/0,4 | 0.15484 | 0.075681
870 | КТП-189 | Приволжский РЭС | Астраханская область | МО "Приволжский район" | 6/0,4 | 0.15484 | 0.10335
871 | КТП-36 | Приволжский РЭС | Астраханская область | МО "Приволжский район" | 6/0,4 | 0.15484 | 0.10979
872 | КТП-166 | Приволжский РЭС | Астраханская область | МО "Приволжский район" | 6/0,4 | 0.15484 | 0.091126
873 | КТП-173 | Приволжский РЭС | Астраханская область | МО "Приволжский район" | 6/0,4 | 0.19355 | 0.18261
874 | КТП-174 | Приволжский РЭС | Астраханская область | МО "Приволжский район" | 6/0,4 | 0.096774 | 0.096774
875 | КТП-188 | Приволжский РЭС | Астраханская область | МО "Приволжский район" | 6/0,4 | 0.19355 | 0.16459
876 | КТП-222 | Приволжский РЭС | Астраханская область | МО "Приволжский район" | 6/0,4 | 0.096774 | 0.0060322
877 | КТП-39 | Приволжский РЭС | Астраханская область | МО "Приволжский район" | 6/0,4 | 0.096774 | 0.048121
878 | СТП-505 | Приволжский РЭС | Астраханская область | МО "Приволжский район" | 6/0,4 | 0.060968 | -0.013042
879 | СТП-775 | Приволжский РЭС | Астраханская область | МО "Приволжский район" | 6/0,4 | 0.03871 | 0.03871
880 | КТП-126 | Володарский РЭС | Астраханская область | МО "Володарский район" | 10/0,4 | 0.15484 | 0.074394
881 | КТП-127 | Володарский РЭС | Астраханская область | МО "Володарский район" | 10/0,4 | 0.15484 | 0.064097
882 | КТП-134 | Володарский РЭС | Астраханская область | МО "Володарский район" | 10/0,4 | 0.15484 | 0.035137
883 | КТП-135 | Володарский РЭС | Астраханская область | МО "Володарский район" | 10/0,4 | 0.15484 | 0.080829
884 | КТП-136 | Володарский РЭС | Астраханская область | МО "Володарский район" | 10/0,4 | 0.24194 | 0.1454
885 | КТП-128 | Володарский РЭС | Астраханская область | МО "Володарский район" | 10/0,4 | 0.15484 | 0.067958
886 | КТП-129 | Володарский РЭС | Астраханская область | МО "Володарский район" | 10/0,4 | 0.15484 | 0.037067
887 | КТП-130 | Володарский РЭС | Астраханская область | МО "Володарский район" | 10/0,4 | 0.15484 | 0.049295
888 | КТП-137 | Володарский РЭС | Астраханская область | МО "Володарский район" | 10/0,4 | 0.096774 | 0.042072
889 | КТП-596 | Приволжский РЭС | Астраханская область | МО "Приволжский район" | 10/0,4 | 0.096774 | -0.031938
890 | ЗТП-539 | Приволжский РЭС | Астраханская область | МО "Приволжский район" | 10/0,4 | 0.15484 | 0.09177
891 | ЗТП-533 | Приволжский РЭС | Астраханская область | МО "Приволжский район" | 10/0,4 | 0.24194 | 0.24
892 | КТП-139 | Приволжский РЭС | Астраханская область | МО "Приволжский район" | 10/0,4 | 0.15484 | 0.11301
893 | КТП-360 | Приволжский РЭС | Астраханская область | МО "Приволжский район" | 10/0,4 | 0.24194 | 0.16406
894 | КТП-534 | Приволжский РЭС | Астраханская область | МО "Приволжский район" | 10/0,4 | 0.096774 | -0.038373
895 | КТП-537 | Приволжский РЭС | Астраханская область | МО "Приволжский район" | 10/0,4 | 0.15484 | 0.11301
896 | КТП-252 | Приволжский РЭС | Астраханская область | МО "Приволжский район" | 10/0,4 | 0.096774 | 0.071032
897 | КТП-121 | Приволжский РЭС | Астраханская область | МО "Приволжский район" | 10/0,4 | 0.24194 | 0.24194
898 | КТП-122 | Приволжский РЭС | Астраханская область | МО "Приволжский район" | 10/0,4 | 0.060968 | -0.016259
899 | КТП-131 | Приволжский РЭС | Астраханская область | МО "Приволжский район" | 10/0,4 | 0.060968 | -0.023982
900 | СТП-135 | Приволжский РЭС | Астраханская область | МО "Приволжский район" | 10/0,4 | 0.03871 | -0.066191
901 | КТП-535 | Приволжский РЭС | Астраханская область | МО "Приволжский район" | 10/0,4 | 0.096774 | 0.096774
902 | СТП-737 | Приволжский РЭС | Астраханская область | МО "Приволжский район" | 10/0,4 | 0.060968 | 0.060968
903 | КТП-713 | Приволжский РЭС | Астраханская область | МО "Приволжский район" | 6/0,4 | 0.15484 | 0.15484
904 | КТП-715 | Приволжский РЭС | Астраханская область | МО "Приволжский район" | 6/0,4 | 0.15484 | 0.15484
905 | КТП-1337 | Трусовский РЭС | Астраханская область | МО "Город Астрахань" | 6/0,4 | 0.3871 | 0.35749
906 | КТП-1353 | Трусовский РЭС | Астраханская область | МО "Город Астрахань" | 6/0,4 | 0.24194 | 0.2104
907 | КТП-1342 | Трусовский РЭС | Астраханская область | МО "Город Астрахань" | 6/0,4 | 0.3871 | 0.37229
908 | КТП-1347 | Трусовский РЭС | Астраханская область | МО "Город Астрахань" | 6/0,4 | 0.3871 | 0.37616
909 | КТП-1355 | Трусовский РЭС | Астраханская область | МО "Город Астрахань" | 6/0,4 | 0.096774 | 0.089051
910 | КТП-1378 | Трусовский РЭС | Астраханская область | МО "Город Астрахань" | 6/0,4 | 0.24194 | 0.20332
911 | КТП-701 | Трусовский РЭС | Астраханская область | МО "Город Астрахань" | 6/0,4 | 0.15484 | 0.060879
912 | КТП-870 | Трусовский РЭС | Астраханская область | МО "Город Астрахань" | 6/0,4 | 0.24194 | 0.14025
913 | КТП-872 | Трусовский РЭС | Астраханская область | МО "Город Астрахань" | 6/0,4 | 0.3871 | 0.33626
914 | КТП-103 А | Трусовский РЭС | Астраханская область | "Город Астрахань" | 6/0,4 | 0.3871 | 0.12195
915 | КТП-303 | Трусовский РЭС | Астраханская область | "Город Астрахань" | 6/0,4 | 0.3871 | 0.10393
916 | КТП-359 | Трусовский РЭС | Астраханская область | "Город Астрахань" | 6/0,4 | 0.3871 | 0.17215
917 | КТПГ-1302 | Трусовский РЭС | Астраханская область | "Город Астрахань" | 6/0,4 | 0.3871 | 0.232
918 | КТПГ-1303 | Трусовский РЭС | Астраханская область | "Город Астрахань" | 6/0,4 | 0.3871 | 0.25838
919 | ТП-102 | Трусовский РЭС | Астраханская область | "Город Астрахань" | 6/0,4 | 0.60968 | 0.39183
920 | ТП-103 | Трусовский РЭС | Астраханская область | "Город Астрахань" | 6/0,4 | 0.3871 | 0.18952
921 | ТП-104 | Трусовский РЭС | Астраханская область | "Город Астрахань" | 6/0,4 | 0.17419 | 0.17419
922 | ТП-262 | Трусовский РЭС | Астраханская область | "Город Астрахань" | 6/0,4 | 0.3871 | 0.15348
923 | ТП-1008 | Трусовский РЭС | Астраханская область | "Город Астрахань" | 6/0,4 | 0.3871 | 0.20175
924 | КТП-1063 | Трусовский РЭС | Астраханская область | "Город Астрахань" | 6/0,4 | 0.15484 | 0.094344
925 | ТП-335 | Трусовский РЭС | Астраханская область | "Город Астрахань" | 6/0,4 | 0.3871 | 0.23136
926 | ТП-511 | Трусовский РЭС | Астраханская область | "Город Астрахань" | 6/0,4 | 0.3871 | 0.16507
927 | ТП-555 | Трусовский РЭС | Астраханская область | "Город Астрахань" | 6/0,4 | 0.3871 | 0.30794
928 | КТПГ-1096 | Трусовский РЭС | Астраханская область | "Город Астрахань" | 6/0,4 | 0.3871 | 0.35106
929 | КТП-260 А | Трусовский РЭС | Астраханская область | "Город Астрахань" | 6/0,4 | 0.24194 | 0.13253
930 | КТП-261 | Трусовский РЭС | Астраханская область | "Город Астрахань" | 6/0,4 | 0.3871 | 0.1419
931 | КТП-294 | Трусовский РЭС | Астраханская область | "Город Астрахань" | 6/0,4 | 0.3871 | 0.16507
932 | КТП-466 | Трусовский РЭС | Астраханская область | "Город Астрахань" | 6/0,4 | 0.15484 | 0.030632
933 | КТП 902 | Трусовский РЭС | Астраханская область | "Город Астрахань" | 6/0,4 | 0.17419 | 0.1285
934 | РП-16 | Трусовский РЭС | Астраханская область | "Город Астрахань" | 6/0,4 | 0.3871 | 0.20465
935 | ТП-1061 | Трусовский РЭС | Астраханская область | "Город Астрахань" | 6/0,4 | 0.3871 | 0.17472
936 | ТП-260 | трусовский РЭС | Астраханская область | "Город Астрахань" | 6/0,4 | 0.3871 | 0.10972
937 | ТП-263 | Трусовский РЭС | Астраханская область | "Город Астрахань" | 6/0,4 | 0.3871 | 0.24873
938 | ТП-265 | Трусовский РЭС | Астраханская область | "Город Астрахань" | 6/0,4 | 0.3871 | 0.24873
939 | ТП-433 | Трусовский РЭС | Астраханская область | "Город Астрахань" | 6/0,4 | 0.60968 | 0.15211
940 | ТП-461 | Трусовский РЭС | Астраханская область | "Город Астрахань" | 6/0,4 | 0.3871 | 0.24037
941 | ТП-665 | Трусовский РЭС | Астраханская область | "Город Астрахань" | 6/0,4 | 0.3871 | 0.11165
942 | ТП-757 | Трусовский РЭС | Астраханская область | "Город Астрахань" | 6/0,4 | 0.30968 | 0.073491
943 | ТП-840 | Трусовский РЭС | Астраханская область | "Город Астрахань" | 6/0,4 | 0.60968 | 0.48998
944 | КТП-268 | Трусовский РЭС | Астраханская область | "Город Астрахань" | 6/0,4 | 0.3871 | 0.18438
945 | КТП-304 | Трусовский РЭС | Астраханская область | "Город Астрахань" | 6/0,4 | 0.24194 | -0.034152
946 | КТП-306 | Трусовский РЭС | Астраханская область | "Город Астрахань" | 6/0,4 | 0.15484 | 0.070532
947 | КТП-379 | Трусовский РЭС | Астраханская область | "Город Астрахань" | 6/0,4 | 0.3871 | 0.18373
948 | ТП-100 | Трусовский РЭС | Астраханская область | "Город Астрахань" | 6/0,4 | 0.24194 | 0.070105
949 | ТП-101 | Трусовский РЭС | Астраханская область | "Город Астрахань" | 6/0,4 | 0.60968 | 0.26473
950 | ТП-120 | Трусовский РЭС | Астраханская область | "Город Астрахань" | 6/0,4 | 0.24194 | 0.10357
951 | ТП-144 | Трусовский РЭС | Астраханская область | "Город Астрахань" | 6/0,4 | 0.3871 | 0.18824
952 | ТП-266 | Трусовский РЭС | Астраханская область | "Город Астрахань" | 6/0,4 | 0.3871 | 0.11294
953 | ТП-432 | Трусовский РЭС | Астраханская область | "Город Астрахань" | 6/0,4 | 0.24194 | 0.15377
954 | КТП-611 | Трусовский РЭС | Астраханская область | "Город Астрахань" | 6/0,4 | 0.24194 | -0.0051916
955 | ТП-105 | Трусовский РЭС | Астраханская область | "Город Астрахань" | 6/0,4 | 0.3871 | 0.17987
956 | ТП-505 | Трусовский РЭС | Астраханская область | "Город Астрахань" | 6/0,4 | 0.15484 | 0.082116
957 | ТП-619 | Трусовский РЭС | Астраханская область | "Город Астрахань" | 6/0,4 | 0.15484 | 0.078899
958 | ТП-627 | Трусовский РЭС | Астраханская область | "Город Астрахань" | 6/0,4 | 0.3871 | 0.28606
959 | ТП-640 | Трусовский РЭС | Астраханская область | "Город Астрахань" | 6/0,4 | 0.24194 | 0.030204
960 | ТП-267 | Трусовский РЭС | Астраханская область | "Город Астрахань" | 6/0,4 | 0.60968 | 0.26087
961 | КТП-337 | Трусовский РЭС | Астраханская область | "Город Астрахань" | 6/0,4 | 0.3871 | 0.17408
962 | КТП-384 | Трусовский РЭС | Астраханская область | "Город Астрахань" | 6/0,4 | 0.3871 | 0.11358
963 | ТП-397 | Трусовский РЭС | Астраханская область | "Город Астрахань" | 6/0,4 | 0.3871 | 0.18373
964 | ТП-474 | Трусовский РЭС | Астраханская область | "Город Астрахань" | 6/0,4 | 0.15484 | 0.084047
965 | ТП-896 | Трусовский РЭС | Астраханская область | "Город Астрахань" | 6/0,4 | 0.30968 | 0.23213
966 | КТП-701 | Трусовский РЭС | Астраханская область | "Город Астрахань" | 6/0,4 | 0.15484 | 0.060879
967 | КТП-870 | Трусовский РЭС | Астраханская область | "Город Астрахань" | 6/0,4 | 0.24194 | 0.14025
968 | КТП-872 | Трусовский РЭС | Астраханская область | "Город Астрахань" | 6/0,4 | 0.3871 | 0.34205
969 | КТП-895 | Трусовский РЭС | Астраханская область | "Город Астрахань" | 6/0,4 | 0.3871 | 0.26418
970 | МТП-1028 | Трусовский РЭС | Астраханская область | "Город Астрахань" | 6/0,4 | 0.24194 | 0.20268
971 | КТП-1098 | Трусовский РЭС | Астраханская область | "Город Астрахань" | 6/0,4 | 0.17419 | 0.090531
972 | МТП-118 | Трусовский РЭС | Астраханская область | "Город Астрахань" | 6/0,4 | 0.15484 | 0.050582
973 | МТП-762 А | Трусовский РЭС | Астраханская область | "Город Астрахань" | 6/0,4 | 0.15484 | 0.089196
974 | КТП-1344 | Трусовский РЭС | Астраханская область | "Город Астрахань" | 6/0,4 | 0.096774 | 0.032418
975 | КТП-1371 | Трусовский РЭС | Астраханская область | "Город Астрахань" | 6/0,4 | 0.24194 | 0.21941
976 | КТП-1364 | Трусовский РЭС | Астраханская область | "Город Астрахань" | 6/0,4 | 0.3871 | 0.36135
977 | КТП-1434 | Трусовский РЭС | Астраханская область | "Город Астрахань" | 6/0,4 | 0.15484 | 0.13296
978 | КТП-1435 | Трусовский РЭС | Астраханская область | "Город Астрахань" | 6/0,4 | 0.15484 | 0.14132
979 | КТП-1322 | Трусовский РЭС | Астраханская область | "Город Астрахань" | 6/0,4 | 0.096774 | 0.094844
980 | КТП-1333 | Трусовский РЭС | Астраханская область | "Город Астрахань" | 6/0,4 | 0.3871 | 0.29056
981 | БКТП-1340 | Трусовский РЭС | Астраханская область | "Город Астрахань" | 6/0,4 | 0.3871 | 0.3871
982 | КТП-1354 | Трусовский РЭС | Астраханская область | "Город Астрахань" | 6/0,4 | 0.60968 | 0.53245
983 | СТП-1368 | Трусовский РЭС | Астраханская область | "Город Астрахань" | 6/0,4 | 0.060968 | 0.022354
984 | КТП-1370 | Трусовский РЭС | Астраханская область | "Город Астрахань" | 6/0,4 | 0.24194 | 0.20976
985 | КТП-1372 | Трусовский РЭС | Астраханская область | "Город Астрахань" | 6/0,4 | 0.15484 | 0.15484
986 | КТП-1382 | Трусовский РЭС | Астраханская область | "Город Астрахань" | 6/0,4 | 0.15484 | 0.15484
987 | КТП-900 | Трусовский РЭС | Астраханская область | МО "Город Астрахань" | 6/0,4 | 0.3871 | 0.29314
988 | КТП-901 | Трусовский РЭС | Астраханская область | МО "Город Астрахань" | 6/0,4 | 0.24194 | 0.14476
989 | ТП-345 | Трусовский РЭС | Астраханская область | МО "Город Астрахань" | 6/0,4 | 0.60968 | 0.37928
990 | ТП-354 | Трусовский РЭС | Астраханская область | МО "Город Астрахань" | 6/0,4 | 0.60968 | 0.38958
991 | ТП-648 | Трусовский РЭС | Астраханская область | МО "Город Астрахань" | 6/0,4 | 0.30968 | 0.14332
992 | ТП-648 А | Трусовский РЭС | Астраханская область | МО "Город Астрахань" | 6/0,4 | 0.3871 | 0.27126
993 | ТП-890 | Трусовский РЭС | Астраханская область | МО "Город Астрахань" | 6/0,4 | 0.24194 | 0.11322
994 | КТП-1031 | Трусовский РЭС | Астраханская область | МО "Город Астрахань" | 6/0,4 | 0.3871 | 0.30858
995 | КТП-1058 | Трусовский РЭС | Астраханская область | МО "Город Астрахань" | 6/0,4 | 0.3871 | 0.34205
996 | КТП-903 | Трусовский РЭС | Астраханская область | МО "Город Астрахань" | 6/0,4 | 0.60968 | 0.39859
997 | ТП-904 | Трусовский РЭС | Астраханская область | МО "Город Астрахань" | 6/0,4 | 0.3871 | 0.22041
998 | КТП-169 | Трусовский РЭС | Астраханская область | МО "Город Астрахань" | 6/0,4 | 0.19355 | 0.12018
999 | КТП-380 | Трусовский РЭС | Астраханская область | МО "Город Астрахань" | 6/0,4 | 0.24194 | -0.038657
1000 | КТП-755 | Трусовский РЭС | Астраханская область | МО "Город Астрахань" | 6/0,4 | 0.60968 | 0.32909
1001 | КТП-761 | Трусовский РЭС | Астраханская область | МО "Город Астрахань" | 6/0,4 | 0.3871 | 0.25066
1002 | КТП-776 | Трусовский РЭС | Астраханская область | МО "Город Астрахань" | 6/0,4 | 0.24194 | 0.14669
1003 | МТП-830 | Трусовский РЭС | Астраханская область | МО "Город Астрахань" | 6/0,4 | 0.24194 | 0.13768
1004 | ТП-319 | Трусовский РЭС | Астраханская область | МО "Город Астрахань" | 6/0,4 | 0.96774 | 0.62022
1005 | ТП-320 | Трусовский РЭС | Астраханская область | МО "Город Астрахань" | 6/0,4 | 0.24194 | 0.10228
1006 | ТП-320 А | Трусовский РЭС | Астраханская область | МО "Город Астрахань" | 6/0,4 | 0.60968 | 0.3381
1007 | ТП-321 | Трусовский РЭС | Астраханская область | МО "Город Астрахань" | 6/0,4 | 0.60968 | 0.30913
1008 | ТП-419 | Трусовский РЭС | Астраханская область | МО "Город Астрахань" | 6/0,4 | 0.24194 | 0.13189
1009 | ТП-437 | Трусовский РЭС | Астраханская область | МО "Город Астрахань" | 6/0,4 | 0.3871 | 0.29635
1010 | КТП-349 | Трусовский РЭС | Астраханская область | МО "Город Астрахань" | 6/0,4 | 0.3871 | 0.26804
1011 | КТП-361 А | Трусовский РЭС | Астраханская область | МО "Город Астрахань" | 6/0,4 | 0.60968 | 0.57364
1012 | ТП-322 | Трусовский РЭС | Астраханская область | МО "Город Астрахань" | 6/0,4 | 0.24194 | 0.15892
1013 | ТП-346 | Трусовский РЭС | Астраханская область | МО "Город Астрахань" | 6/0,4 | 0.15484 | 0.084047
1014 | ТП-347 | Трусовский РЭС | Астраханская область | МО "Город Астрахань" | 6/0,4 | 0.15484 | 0.060235
1015 | ТП-348 | Трусовский РЭС | Астраханская область | МО "Город Астрахань" | 6/0,4 | 0.3871 | 0.13096
1016 | ТП-350 | Трусовский РЭС | Астраханская область | МО "Город Астрахань" | 6/0,4 | 0.3871 | 0.16764
1017 | ТП-351 | Трусовский РЭС | Астраханская область | МО "Город Астрахань" | 6/0,4 | 0.3871 | 0.20561
1018 | ТП-352 | Трусовский РЭС | Астраханская область | МО "Город Астрахань" | 6/0,4 | 0.3871 | 0.21848
1019 | ТП-353 | Трусовский РЭС | Астраханская область | МО "Город Астрахань" | 6/0,4 | 0.17419 | 0.11241
1020 | ТП-361 | Трусовский РЭС | Астраханская область | МО "Город Астрахань" | 6/0,4 | 0.60968 | 0.378
1021 | ТП-514 | Трусовский РЭС | Астраханская область | МО "Город Астрахань" | 6/0,4 | 0.60968 | 0.33198
1022 | КТП-1040 | Трусовский РЭС | Астраханская область | МО "Город Астрахань" | 6/0,4 | 0.54194 | 0.49689
1023 | КТП 1075 | Трусовский РЭС | Астраханская область | МО "Город Астрахань" | 6/0,4 | 0.3871 | 0.24937
1024 | СТП-1330 | Трусовский РЭС | Астраханская область | МО "Город Астрахань" | 6/0,4 | 0.060968 | 0.048097
1025 | КТП-1357 | Трусовский РЭС | Астраханская область | МО "Город Астрахань" | 6/0,4 | 0.15484 | 0.13103
1026 | КТП-1361 | Трусовский РЭС | Астраханская область | МО "Город Астрахань" | 6/0,4 | 0.60968 | 0.60968
1027 | КТП-1385 | Трусовский РЭС | Астраханская область | МО "Город Астрахань" | 6/0,4 | 0.24194 | 0.20654
1028 | КТП-1067 | Трусовский РЭС | Астраханская область | МО "Город Астрахань" | 6/0,4 | 0.15484 | 0.10464
1029 | КТП-1374 | Трусовский РЭС | Астраханская область | МО "Город Астрахань" | 6/0,4 | 0.60968 | 0.60968
1030 | РП-11 | Центральный РЭС | Астраханская область | МО "Город Астрахань" | 6/0,4 | 0.60968 | 0.4874
1031 | РП-17 | Центральный РЭС | Астраханская область | МО "Город Астрахань" | 6/0,4 | 0.3871 | 0.26321
1032 | ТП-20 | Центральный РЭС | Астраханская область | МО "Город Астрахань" | 6/0,4 | 0.24194 | 0.15312
1033 | ТП-21 | Центральный РЭС | Астраханская область | МО "Город Астрахань" | 6/0,4 | 0.3871 | 0.14898
1034 | ТП-22 | Центральный РЭС | Астраханская область | МО "Город Астрахань" | 6/0,4 | 0.3871 | 0.12517
1035 | РП-31 | Центральный РЭС | Астраханская область | МО "Город Астрахань" | 6/0,4 | 0.3871 | 0.21977
1036 | ТП-60 | Центральный РЭС | Астраханская область | МО "Город Астрахань" | 6/0,4 | 0.60968 | 0.36641
1037 | ТП-71 | Центральный РЭС | Астраханская область | МО "Город Астрахань" | 6/0,4 | 0.3871 | 0.15606
1038 | ТП-286 | Центральный РЭС | Астраханская область | МО "Город Астрахань" | 6/0,4 | 0.24194 | 0.086838
1039 | ТП-291 | Центральный РЭС | Астраханская область | МО "Город Астрахань" | 6/0,4 | 0.3871 | 0.17794
1040 | ТП-300 | Центральный РЭС | Астраханская область | МО "Город Астрахань" | 6/0,4 | 0.60968 | 0.29433
1041 | ТП-369 | Центральный РЭС | Астраханская область | МО "Город Астрахань" | 6/0,4 | 0.3871 | 0.19081
1042 | ТП-370 | Центральный РЭС | Астраханская область | МО "Город Астрахань" | 6/0,4 | 0.3871 | 0.25517
1043 | ТП-389 | Центральный РЭС | Астраханская область | МО "Город Астрахань" | 6/0,4 | 0.3871 | 0.17279
1044 | ТП-393 | Центральный РЭС | Астраханская область | МО "Город Астрахань" | 6/0,4 | 0.3871 | 0.091059
1045 | ТП-502 | Центральный РЭС | Астраханская область | МО "Город Астрахань" | 6/0,4 | 0.3871 | 0.13997
1046 | ТП-516 | Центральный РЭС | Астраханская область | МО "Город Астрахань" | 6/0,4 | 0.24194 | 0.11998
1047 | ТП-517 | Центральный РЭС | Астраханская область | МО "Город Астрахань" | 6/0,4 | 0.30968 | 0.18225
1048 | ТП-518 | Центральный РЭС | Астраханская область | МО "Город Астрахань" | 6/0,4 | 0.3871 | 0.17086
1049 | ТП-519 | Центральный РЭС | Астраханская область | МО "Город Астрахань" | 6/0,4 | 0.3871 | 0.20626
1050 | ТП-535 | Центральный РЭС | Астраханская область | МО "Город Астрахань" | 6/0,4 | 0.60968 | 0.44525
1051 | ТП-536 | Центральный РЭС | Астраханская область | МО "Город Астрахань" | 6/0,4 | 0.60968 | 0.37607
1052 | ТП-591 | Центральный РЭС | Астраханская область | МО "Город Астрахань" | 6/0,4 | 0.60968 | 0.42047
1053 | ТП-592 | Центральный РЭС | Астраханская область | МО "Город Астрахань" | 6/0,4 | 0.3871 | 0.1966
1054 | ТП-629 | Центральный РЭС | Астраханская область | МО "Город Астрахань" | 6/0,4 | 0.24194 | 0.094238
1055 | ТП-634 | Центральный РЭС | Астраханская область | МО "Город Астрахань" | 6/0,4 | 0.3871 | 0.20658
1056 | ТП-635 | Центральный РЭС | Астраханская область | МО "Город Астрахань" | 6/0,4 | 0.15484 | 0.056374
1057 | ТП-653 | Центральный РЭС | Астраханская область | МО "Город Астрахань" | 6/0,4 | 0.3871 | 0.18438
1058 | ТП-719 | Центральный РЭС | Астраханская область | МО "Город Астрахань" | 6/0,4 | 0.3871 | 0.17472
1059 | ТП-744 | Центральный РЭС | Астраханская область | МО "Город Астрахань" | 6/0,4 | 0.3871 | 0.18277
10160 | ТП-750 | Центральный РЭС | Астраханская область | МО "Город Астрахань" | 6/0,4 | 0.60968 | 0.43624
1061 | ТП-777 | Центральный РЭС | Астраханская область | МО "Город Астрахань" | 6/0,4 | 0.60968 | 0.42433
1062 | ТП-778 | Центральный РЭС | Астраханская область | МО "Город Астрахань" | 6/0,4 | 0.24194 | 0.10293
1063 | ТП-800 | Центральный РЭС | Астраханская область | МО "Город Астрахань" | 6/0,4 | 0.60968 | 0.36706
1064 | ТП-801 | Центральный РЭС | Астраханская область | МО "Город Астрахань" | 6/0,4 | 0.3871 | 0.2024
1065 | ТП-806 | Центральный РЭС | Астраханская область | МО "Город Астрахань" | 6/0,4 | 0.3871 | 0.18985
1066 | ТП-807 | Центральный РЭС | Астраханская область | МО "Город Астрахань" | 6/0,4 | 0.3871 | 0.19113
1067 | ТП-816 | Центральный РЭС | Астраханская область | МО "Город Астрахань" | 6/0,4 | 0.3871 | 0.24037
1068 | ТП-822 | Центральный РЭС | Астраханская область | МО "Город Астрахань" | 6/0,4 | 0.3871 | 0.22235
1069 | ТП-828 | Центральный РЭС | Астраханская область | МО "Город Астрахань" | 6/0,4 | 0.60968 | 0.3574
1070 | ТП-829 | Центральный РЭС | Астраханская область | МО "Город Астрахань" | 6/0,4 | 0.60968 | 0.37767
1071 | ТП-831 | Центральный РЭС | Астраханская область | МО "Город Астрахань" | 6/0,4 | 0.24194 | 0.082976
1072 | ТП-832 | Центральный РЭС | Астраханская область | МО "Город Астрахань" | 6/0,4 | 0.3871 | 0.096208
1073 | ТП-834 | Центральный РЭС | Астраханская область | МО "Город Астрахань" | 6/0,4 | 0.3871 | 0.21173
1074 | ТП-836 | Центральный РЭС | Астраханская область | МО "Город Астрахань" | 6/0,4 | 0.3871 | 0.20754
1075 | ТП-837 | Центральный РЭС | Астраханская область | МО "Город Астрахань" | 6/0,4 | 0.60968 | 0.40438
1076 | ТП-857 | Центральный РЭС | Астраханская область | МО "Город Астрахань" | 6/0,4 | 0.3871 | 0.15477
1077 | ТП-868 | Центральный РЭС | Астраханская область | МО "Город Астрахань" | 6/0,4 | 0.60968 | 0.41918
1078 | ТП-928 | Центральный РЭС | Астраханская область | МО "Город Астрахань" | 6/0,4 | 0.24194 | 0.1483
1079 | ТП-1224 | Центральный РЭС | Астраханская область | МО "Город Астрахань" | 6/0,4 | 0.96774 | 0.78047
1080 | СТП-1440 | Центральный РЭС | Астраханская область | МО "Город Астрахань" | 6/0,4 | 0.03871 | 0.032274
1081 | БКТП-1441 | Центральный РЭС | Астраханская область | МО "Город Астрахань" | 6/0,4 | 0.60968 | 0.58329
1082 | БКТП-1442 | Центральный РЭС | Астраханская область | МО "Город Астрахань" | 6/0,4 | 0.60968 | 0.51186
1083 | БКТП-1443 | Центральный РЭС | Астраханская область | МО "Город Астрахань" | 6/0,4 | 0.60968 | 0.53245
1084 | БКТП-1522 | Центральный РЭС | Астраханская область | МО "Город Астрахань" | 6/0,4 | 0.60968 | 0.60968
1085 | БКТП-1551 | Центральный РЭС | Астраханская область | МО "Город Астрахань" | 6/0,4 | 0.60968 | 0.60968
1086 | БКТП-1568 | Центральный РЭС | Астраханская область | МО "Город Астрахань" | 6/0,4 | 0.60968 | 0.60968
1087 | БКТП-1569 | Центральный РЭС | Астраханская область | МО "Город Астрахань" | 6/0,4 | 0.60968 | 0.60968
1088 | РП-3 | Центральный РЭС | Астраханская область | МО "Город Астрахань" | 10/0,4 | 0.60968 | 0.60968
1089 | РП-39 | Центральный РЭС | Астраханская область | МО "Город Астрахань" | 10/0,4 | 0.3871 | 0.23683
1090 | БКТП-241 | Центральный РЭС | Астраханская область | МО "Город Астрахань" | 10/0,4 | 0.60968 | 0.34646
1091 | БКТП-444 | Центральный РЭС | Астраханская область | МО "Город Астрахань" | 10/0,4 | 0.60968 | 0.25894
1092 | ТП-711 | Центральный РЭС | Астраханская область | МО "Город Астрахань" | 10/0,4 | 0.3871 | 0.3871
1093 | ТП-685 | Центральный РЭС | Астраханская область | МО "Город Астрахань" | 10/0,4 | 0.24194 | 0.16921
1094 | ТП-682 | Центральный РЭС | Астраханская область | МО "Город Астрахань" | 10/0,4 | 0.3871 | 0.17987
1095 | ТП- 683 | Центральный РЭС | Астраханская область | МО "Город Астрахань" | 10/0,4 | 0.60968 | 0.3825
1096 | ТП-684 | Центральный РЭС | Астраханская область | МО "Город Астрахань" | 10/0,4 | 0.60968 | 0.50542
1097 | РП-18 | Центральный РЭС | Астраханская область | МО "Город Астрахань" | 10/0,4 | 0.60968 | 0.21775
1098 | ТП-681 | Центральный РЭС | Астраханская область | МО "Город Астрахань" | 10/0,4 | 0.60968 | 0.37188
1099 | ТП-686 | Центральный РЭС | Астраханская область | МО "Город Астрахань" | 10/0,4 | 0.3871 | 0.18791
1100 | ТП-687 | Центральный РЭС | Астраханская область | МО "Город Астрахань" | 10/0,4 | 0.60968 | 0.43077
1101 | ТП-688 | Центральный РЭС | Астраханская область | МО "Город Астрахань" | 10/0,4 | 0.3871 | 0.23393
1102 | ТП-689 | Центральный РЭС | Астраханская область | МО "Город Астрахань" | 10/0,4 | 0.3871 | 0.21655
1103 | ТП-906 | Центральный РЭС | Астраханская область | МО "Город Астрахань" | 10/0,4 | 0.3871 | 0.21977
1104 | ТП-206 | Центральный РЭС | Астраханская область | МО "Город Астрахань" | 6/0,4 | 0.60968 | 0.33037
1105 | РП-10 | Центральный РЭС | Астраханская область | МО "Город Астрахань" | 6/0,4 | 0.3871 | 0.14512
1106 | ТП-238 | Центральный РЭС | Астраханская область | МО "Город Астрахань" | 6/0,4 | 0.60968 | 0.38507
1107 | ТП-727 | Центральный РЭС | Астраханская область | МО "Город Астрахань" | 6/0,4 | 0.60968 | 0.38025
1108 | ТП-734 | Центральный РЭС | Астраханская область | МО "Город Астрахань" | 6/0,4 | 0.60968 | 0.41725
1109 | ТП-793 | Центральный РЭС | Астраханская область | МО "Город Астрахань" | 6/0,4 | 0.3871 | 0.21269
1110 | РП-3 | Центральный РЭС | Астраханская область | МО "Город Астрахань" | 6/0,4 | 0.3871 | 0.085267
1111 | ТП-342 | Центральный РЭС | Астраханская область | МО "Город Астрахань" | 6/0,4 | 0.60968 | 0.40631
1112 | ТП-730 | Центральный РЭС | Астраханская область | МО "Город Астрахань" | 6/0,4 | 0.3871 | 0.21977
1113 | ТП-638 | Центральный РЭС | Астраханская область | МО "Город Астрахань" | 6/0,4 | 0.3871 | 0.19789
1114 | ТП-642 | Центральный РЭС | Астраханская область | МО "Город Астрахань" | 6/0,4 | 0.3871 | 0.079475
1115 | ТП-712 | Центральный РЭС | Астраханская область | МО "Город Астрахань" | 6/0,4 | 0.60968 | 0.39859
1116 | ТП-713 | Центральный РЭС | Астраханская область | МО "Город Астрахань" | 6/0,4 | 0.60968 | 0.3722
1117 | ТП-234 | Центральный РЭС | Астраханская область | МО "Город Астрахань" | 6/0,4 | 0.3871 | 0.11037
1118 | ТП-18 | Центральный РЭС | Астраханская область | МО "Город Астрахань" | 6/0,4 | 0.60968 | 0.056859
1119 | ТП-30 | Центральный РЭС | Астраханская область | МО "Город Астрахань" | 6/0,4 | 0.3871 | 0.096851
1120 | ТП-728 | Центральный РЭС | Астраханская область | МО "Город Астрахань" | 6/0,4 | 0.60968 | 0.36191
1121 | ТП-729 | Центральный РЭС | Астраханская область | МО "Город Астрахань" | 6/0,4 | 0.3871 | 0.15799
1122 | ТП-731 | Центральный РЭС | Астраханская область | МО "Город Астрахань" | 6/0,4 | 0.60968 | 0.17785
1123 | ТП-732 | Центральный РЭС | Астраханская область | МО "Город Астрахань" | 6/0,4 | 0.60968 | 0.43366
1124 | ТП-82 | Центральный РЭС | Астраханская область | МО "Город Астрахань" | 6/0,4 | 0.60968 | 0.54146
1125 | КТП-1460 | Центральный РЭС | Астраханская область | МО "Город Астрахань" | 6/0,4 | 0.3871 | 0.3871
1126 | СТП-1567 | Центральный РЭС | Астраханская область | МО "Город Астрахань" | 6/0,4 | 0.096774 | 0.096774
1127 | КТП-1549 | Центральный РЭС | Астраханская область | МО "Город Астрахань" | 6/0,4 | 0.60968 | 0.60968
1128 | ТП-1036 | Трусовский РЭС | Астраханская область | МО "Город Астрахань" | 10/0,4 | 0.15484 | 0.097755
1129 | ТП-880 | Трусовский РЭС | Астраханская область | МО "Город Астрахань" | 10/0,4 | 0.3871 | 0.15284
1130 | ТП-882 | Трусовский РЭС | Астраханская область | МО "Город Астрахань" | 10/0,4 | 0.3871 | 0.29475
1131 | ТП-883 | Трусовский РЭС | Астраханская область | МО "Город Астрахань" | 10/0,4 | 0.60968 | 0.52087
1132 | ТП-884 | Трусовский РЭС | Астраханская область | МО "Город Астрахань" | 10/0,4 | 0.3871 | 0.25999
1133 | МКТП-885 | Трусовский РЭС | Астраханская область | МО "Город Астрахань" | 10/0,4 | 0.24194 | 0.16664
1134 | ТП-879 | Трусовский РЭС | Астраханская область | МО "Город Астрахань" | 10/0,4 | 0.60968 | 0.38701
1135 | ТП-881 | Трусовский РЭС | Астраханская область | МО "Город Астрахань" | 10/0,4 | 0.3871 | 0.13482
1136 | КТП-1301 | Трусовский РЭС | Астраханская область | МО "Город Астрахань" | 10/0,4 | 0.060968 | 0.054532
1137 | ТП-888 | Трусовский РЭС | Астраханская область | МО "Город Астрахань" | 10/0,4 | 0.3871 | 0.25903
1138 | КТП-1003 | Трусовский РЭС | Астраханская область | МО "Город Астрахань" | 10/0,4 | 0.15484 | 0.11043
1139 | КТП-1315 | Трусовский РЭС | Астраханская область | МО "Город Астрахань" | 10/0,4 | 0.60968 | 0.58651
1140 | КТП-1321 | Трусовский РЭС | Астраханская область | МО "Город Астрахань" | 10/0,4 | 0.3871 | 0.37744
1141 | СТП-1375 | Трусовский РЭС | Астраханская область | МО "Город Астрахань" | 10/0,4 | 0.024194 | 0.017758
1142 | ТП-1 | Центральный РЭС | Астраханская область | МО "Город Астрахань" | 6/0,4 | 0.60968 | 0.42015
1143 | ТП-2 | Центральный РЭС | Астраханская область | МО "Город Астрахань" | 6/0,4 | 0.3871 | 0.11712
1144 | РП-2 | Центральный РЭС | Астраханская область | МО "Город Астрахань" | 6/0,4 | 0.60968 | 0.30077
1145 | БКТП-6 | Центральный РЭС | Астраханская область | МО "Город Астрахань" | 6/0,4 | 0.60968 | 0.53277
1146 | КТП-7 | Центральный РЭС | Астраханская область | МО "Город Астрахань" | 6/0,4 | 0.24194 | 0.061739
1147 | БКТП-8 | Центральный РЭС | Астраханская область | МО "Город Астрахань" | 6/0,4 | 0.60968 | 0.45908
1148 | ТП-10 | Центральный РЭС | Астраханская область | МО "Город Астрахань" | 6/0,4 | 0.60968 | 0.4224
1149 | РП-12 | Центральный РЭС | Астраханская область | МО "Город Астрахань" | 6/0,4 | 0.60968 | 0.44364
1150 | ТП-13 | Центральный РЭС | Астраханская область | МО "Город Астрахань" | 6/0,4 | 0.3871 | 0.23329
1151 | ТП-14 | Центральный РЭС | Астраханская область | МО "Город Астрахань" | 6/0,4 | 0.60968 | 0.19909
1152 | ТП-15 | Центральный РЭС | Астраханская область | МО "Город Астрахань" | 6/0,4 | 0.3871 | 0.093633
1153 | ТП-16 | Центральный РЭС | Астраханская область | МО "Город Астрахань" | 6/0,4 | 0.3871 | 0.22299
1154 | ТП-17 | Центральный РЭС | Астраханская область | МО "Город Астрахань" | 6/0,4 | 0.60968 | 0.22354
1155 | ТП-19 | Центральный РЭС | Астраханская область | МО "Город Астрахань" | 6/0,4 | 0.54194 | 0.17511
1156 | ТП-31 | Центральный РЭС | Астраханская область | МО "Город Астрахань" | 6/0,4 | 0.60968 | 0.27889
1157 | ТП-32 | Центральный РЭС | Астраханская область | МО "Город Астрахань" | 6/0,4 | 0.60968 | 0.20617
1158 | ТП-35 | Центральный РЭС | Астраханская область | МО "Город Астрахань" | 6/0,4 | 0.3871 | 0.1168
1159 | ТП-37 | Центральный РЭС | Астраханская область | МО "Город Астрахань" | 6/0,4 | 0.3871 | 0.089772
1160 | РП-37 | Центральный РЭС | Астраханская область | МО "Город Астрахань" | 6/0,4 | 0.96774 | 0.85962
1161 | ТП-43 | Центральный РЭС | Астраханская область | МО "Город Астрахань" | 6/0,4 | 0.24194 | 0.12609
1162 | ТП-67 | Центральный РЭС | Астраханская область | МО "Город Астрахань" | 6/0,4 | 0.60968 | 0.47453
1163 | ТП-75 | Центральный РЭС | Астраханская область | МО "Город Астрахань" | 6/0,4 | 0.3871 | 0.20111
1164 | ТП-78 | Центральный РЭС | Астраханская область | МО "Город Астрахань" | 6/0,4 | 0.60968 | 0.25701
1165 | ТП-80 | Центральный РЭС | Астраханская область | МО "Город Астрахань" | 6/0,4 | 0.3871 | 0.26482
1166 | КТП-83 | Центральный РЭС | Астраханская область | МО "Город Астрахань" | 6/0,4 | 0.24194 | 0.21104
1167 | ТП-85 | Центральный РЭС | Астраханская область | МО "Город Астрахань" | 6/0,4 | 0.60968 | 0.19458
1168 | ТП-110 | Центральный РЭС | Астраханская область | МО "Город Астрахань" | 6/0,4 | 0.3871 | 0.058238
1169 | ТП-119 | Центральный РЭС | Астраханская область | МО "Город Астрахань" | 6/0,4 | 0.60968 | 0.33649
1170 | ТП-123 | Центральный РЭС | Астраханская область | МО "Город Астрахань" | 6/0,4 | 0.3871 | 0.15027
1171 | ТП-135 | Центральный РЭС | Астраханская область | МО "Город Астрахань" | 6/0,4 | 0.60968 | 0.33166
1172 | ТП-175 | Центральный РЭС | Астраханская область | МО "Город Астрахань" | 6/0,4 | 0.3871 | 0.20883
1173 | ТП-201 | Центральный РЭС | Астраханская область | МО "Город Астрахань" | 6/0,4 | 0.3871 | 0.26739
1174 | ТП-202 | Центральный РЭС | Астраханская область | МО "Город Астрахань" | 6/0,4 | 0.3871 | 0.3015
1175 | ТП-203 | Центральный РЭС | Астраханская область | МО "Город Астрахань" | 6/0,4 | 0.3871 | 0.33239
1176 | ТП-204 | Центральный РЭС | Астраханская область | МО "Город Астрахань" | 6/0,4 | 0.60968 | 0.43785
1177 | ТП-214 | Центральный РЭС | Астраханская область | МО "Город Астрахань" | 6/0,4 | 0.60968 | 0.53889
1178 | ТП-216 | Центральный РЭС | Астраханская область | МО "Город Астрахань" | 6/0,4 | 0.60968 | 0.31621
1179 | КТП-218 | Центральный РЭС | Астраханская область | МО "Город Астрахань" | 6/0,4 | 0.3871 | 0.17472
1180 | ТП-223 | Центральный РЭС | Астраханская область | МО "Город Астрахань" | 6/0,4 | 0.24194 | 0.10743
1181 | ТП-224 | Центральный РЭС | Астраханская область | МО "Город Астрахань" | 6/0,4 | 0.3871 | 0.21205
1182 | БКТП-227 | Центральный РЭС | Астраханская область | МО "Город Астрахань" | 6/0,4 | 0.60968 | 0.42787
1183 | ТП-228 | Центральный РЭС | Астраханская область | МО "Город Астрахань" | 6/0,4 | 0.60968 | 0.49834
1184 | ТП-229 | Центральный РЭС | Астраханская область | МО "Город Астрахань" | 6/0,4 | 0.60968 | 0.35354
1185 | ТП-230 | Центральный РЭС | Астраханская область | МО "Город Астрахань" | 6/0,4 | 0.3871 | 0.21012
1186 | ТП-231 | Центральный РЭС | Астраханская область | МО "Город Астрахань" | 6/0,4 | 0.3871 | 0.23586
1187 | БКТП-232 | Центральный РЭС | Астраханская область | МО "Город Астрахань" | 6/0,4 | 0.60968 | 0.4829
1188 | ТП-233 | Центральный РЭС | Астраханская область | МО "Город Астрахань" | 6/0,4 | 0.3871 | 0.18309
1189 | ТП-240 | Центральный РЭС | Астраханская область | МО "Город Астрахань" | 6/0,4 | 0.60968 | 0.37478
1190 | ТП-242 | Центральный РЭС | Астраханская область | МО "Город Астрахань" | 6/0,4 | 0.60968 | 0.3529
1191 | ТП-243 | Центральный РЭС | Астраханская область | МО "Город Астрахань" | 6/0,4 | 0.3871 | 0.17537
1192 | ТП-246 | Центральный РЭС | Астраханская область | МО "Город Астрахань" | 6/0,4 | 0.60968 | 0.34196
1193 | ТП-247 | Центральный РЭС | Астраханская область | МО "Город Астрахань" | 6/0,4 | 0.24194 | 0.2207
1194 | ТП-279 | Центральный РЭС | Астраханская область | МО "Город Астрахань" | 6/0,4 | 0.36 | 0.25639
1195 | ТП-282 | Центральный РЭС | Астраханская область | МО "Город Астрахань" | 6/0,4 | 0.60968 | 0.39537
1196 | БКТП-283 | Центральный РЭС | Астраханская область | МО "Город Астрахань" | 6/0,4 | 0.60968 | 0.42723
1197 | ТП-327 | Центральный РЭС | Астраханская область | МО "Город Астрахань" | 6/0,4 | 0.60968 | 0.36738
1198 | ТП-333 | Центральный РЭС | Астраханская область | МО "Город Астрахань" | 6/0,4 | 0.60968 | 0.35998
1199 | ТП-338 | Центральный РЭС | Астраханская область | МО "Город Астрахань" | 6/0,4 | 0.3871 | 0.10972
1200 | ТП-371 | Центральный РЭС | Астраханская область | МО "Город Астрахань" | 6/0,4 | 0.30968 | 0.22151
1201 | ТП-372 | Центральный РЭС | Астраханская область | МО "Город Астрахань" | 6/0,4 | 0.3871 | 0.21334
1202 | ТП-395 | Центральный РЭС | Астраханская область | МО "Город Астрахань" | 6/0,4 | 0.15484 | 0.075681
1203 | ТП-400 | Центральный РЭС | Астраханская область | МО "Город Астрахань" | 6/0,4 | 0.60968 | 0.41114
1204 | ТП-422 | Центральный РЭС | Астраханская область | МО "Город Астрахань" | 6/0,4 | 0.3871 | 0.20014
1205 | ТП-439 | Центральный РЭС | Астраханская область | МО "Город Астрахань" | 6/0,4 | 0.24194 | 0.12609
1206 | ТП-561 | Центральный РЭС | Астраханская область | МО "Город Астрахань" | 6/0,4 | 0.3871 | 0.26772
1207 | ТП-575 | Центральный РЭС | Астраханская область | МО "Город Астрахань" | 6/0,4 | 0.3871 | 0.2069
1208 | БКТП-600 | Центральный РЭС | Астраханская область | МО "Город Астрахань" | 6/0,4 | 0.96774 | 0.79495
1209 | ТП-603 | Центральный РЭС | Астраханская область | МО "Город Астрахань" | 6/0,4 | 0.60968 | 0.35547
1210 | ТП-613 | Центральный РЭС | Астраханская область | МО "Город Астрахань" | 6/0,4 | 0.3871 | 0.044079
1211 | ТП-614 | Центральный РЭС | Астраханская область | МО "Город Астрахань" | 6/0,4 | 0.15484 | 0.094988
1212 | ТП-617 | Центральный РЭС | Астраханская область | МО "Город Астрахань" | 6/0,4 | 0.3871 | 0.11938
1213 | ТП-664 | Центральный РЭС | Астраханская область | МО "Город Астрахань" | 6/0,4 | 0.3871 | 0.20433
1214 | ТП-705 | Центральный РЭС | Астраханская область | МО "Город Астрахань" | 6/0,4 | 0.60968 | 0.2628
1215 | ТП-715 | Центральный РЭС | Астраханская область | МО "Город Астрахань" | 6/0,4 | 0.24194 | 0.084263
1216 | ТП-739 | Центральный РЭС | Астраханская область | МО "Город Астрахань" | 6/0,4 | 0.3871 | 0.19596
1217 | ТП-745 | Центральный РЭС | Астраханская область | МО "Город Астрахань" | 6/0,4 | 0.3871 | 0.26675
1218 | ТП-751 | Центральный РЭС | Астраханская область | МО "Город Астрахань" | 6/0,4 | 0.3871 | 0.25227
1219 | ТП-808 | Центральный РЭС | Астраханская область | МО "Город Астрахань" | 6/0,4 | 0.3871 | 0.22814
1220 | ТП-810 | Центральный РЭС | Астраханская область | МО "Город Астрахань" | 6/0,4 | 0.3871 | 0.22106
1221 | ТП-815 | Центральный РЭС | Астраханская область | МО "Город Астрахань" | 6/0,4 | 0.24194 | 0.090699
1222 | КТП-820 | Центральный РЭС | Астраханская область | МО "Город Астрахань" | 6/0,4 | 0.24194 | 0.093273
1223 | КТП-ПК 1219 | Центральный РЭС | Астраханская область | МО "Город Астрахань" | 10/0,4 | 0.96774 | 0.77596
1224 | КТП-ПК 1220 | Центральный РЭС | Астраханская область | МО "Город Астрахань" | 10/0,4 | 0.60968 | 0.60324
1225 | КТП-ПК 1221 | Центральный РЭС | Астраханская область | МО "Город Астрахань" | 10/0,4 | 0.60968 | 0.53631
1226 | КТП-1464 | Центральный РЭС | Астраханская область | МО "Город Астрахань" | 6/0,4 | 0.15484 | 0.15484
1227 | КТП-1489 | Центральный РЭС | Астраханская область | МО "Город Астрахань" | 6/0,4 | 0.60968 | 0.60968
1228 | КТП-1506 | Центральный РЭС | Астраханская область | МО "Город Астрахань" | 6/0,4 | 0.3871 | 0.3871
1229 | КТП-1531 | Центральный РЭС | Астраханская область | МО "Город Астрахань" | 6/0,4 | 0.24194 | 0.24194
1230 | ТП-214 А | Центральный РЭС | Астраханская область | МО "Город Астрахань" | 6/0,4 | 0.60968 | 0.60968
1231 | ТП-575 А | Центральный РЭС | Астраханская область | МО "Город Астрахань" | 6/0,4 | 0.15484 | 0.15484
1232 | РП-1 | Центральный РЭС | Астраханская область | МО "Город Астрахань" | 6/0,4 | 0.24194 | 0.09456
1233 | РП-4 | Центральный РЭС | Астраханская область | МО "Город Астрахань" | 6/0,4 | 0.60968 | 0.31171
1234 | РП-6 | Центральный РЭС | Астраханская область | МО "Город Астрахань" | 6/0,4 | 0.3871 | 0.15542
1235 | ТП-9 | Центральный РЭС | Астраханская область | МО "Город Астрахань" | 6/0,4 | 0.3871 | 0.19081
1236 | ТП-11 | Центральный РЭС | Астраханская область | МО "Город Астрахань" | 6/0,4 | 0.3871 | 0.26353
1237 | ТП-12 | Центральный РЭС | Астраханская область | МО "Город Астрахань" | 6/0,4 | 0.60968 | 0.22032
1238 | ТП-24 | Центральный РЭС | Астраханская область | МО "Город Астрахань" | 6/0,4 | 0.3871 | 0.17697
1239 | ТП-25 | Центральный РЭС | Астраханская область | МО "Город Астрахань" | 6/0,4 | 0.19355 | 0.1189
1240 | ТП-36 | Центральный РЭС | Астраханская область | МО "Город Астрахань" | 6/0,4 | 0.3871 | 0.10908
1241 | БКТП-38 | Центральный РЭС | Астраханская область | МО "Город Астрахань" | 6/0,4 | 0.60968 | 0.60968
1242 | ТП-39 | Центральный РЭС | Астраханская область | МО "Город Астрахань" | 6/0,4 | 0.60968 | 0.20617
1243 | КТП-40 | Центральный РЭС | Астраханская область | МО "Город Астрахань" | 6/0,4 | 0.3871 | 0.31631
1244 | ТП-42 | Центральный РЭС | Астраханская область | МО "Город Астрахань" | 6/0,4 | 0.60968 | 0.41757
1245 | ТП-44 | Центральный РЭС | Астраханская область | МО "Город Астрахань" | 6/0,4 | 0.24194 | 0.11451
1246 | РП-52 | Центральный РЭС | Астраханская область | МО "Город Астрахань" | 10/0,4 | 0.60968 | 0.50156
1247 | РП-53 | Центральный РЭС | Астраханская область | МО "Город Астрахань" | 6/0,4 | 0.96774 | 0.86702
1248 | ТП-70 | Центральный РЭС | Астраханская область | МО "Город Астрахань" | 6/0,4 | 0.30968 | 0.21089
1249 | ТП-109 | Центральный РЭС | Астраханская область | МО "Город Астрахань" | 6/0,4 | 0.17419 | 0.12464
1250 | ТП-138 | Центральный РЭС | Астраханская область | МО "Город Астрахань" | 6/0,4 | 0.3871 | 0.1419
1251 | ТП-150 | Центральный РЭС | Астраханская область | МО "Город Астрахань" | 6/0,4 | 0.3871 | 0.20111
1252 | КТП-153 | Центральный РЭС | Астраханская область | МО "Город Астрахань" | 6/0,4 | 0.60968 | 0.32909
1253 | ТП-155 | Центральный РЭС | Астраханская область | МО "Город Астрахань" | 6/0,4 | 0.3871 | 0.18727
1254 | ТП-158 | Центральный РЭС | Астраханская область | МО "Город Астрахань" | 6/0,4 | 0.3871 | 0.20111
1255 | ТП-159 | Центральный РЭС | Астраханская область | МО "Город Астрахань" | 6/0,4 | 0.3871 | 0.19532
1256 | ТП-160 | Центральный РЭС | Астраханская область | МО "Город Астрахань" | 6/0,4 | 0.60968 | 0.34003
1257 | ТП-177 | Центральный РЭС | Астраханская область | МО "Город Астрахань" | 6/0,4 | 0.60968 | 0.3175
1258 | ТП-200 | Центральный РЭС | Астраханская область | МО "Город Астрахань" | 6/0,4 | 0.60968 | 0.38829
1259 | ТП-209 | Центральный РЭС | Астраханская область | МО "Город Астрахань" | 6/0,4 | 0.60968 | 0.25636
1260 | ТП-210 | Центральный РЭС | Астраханская область | МО "Город Астрахань" | 6/0,4 | 0.60968 | 0.45201
1261 | ТП-212 | Центральный РЭС | Астраханская область | МО "Город Астрахань" | 6/0,4 | 0.24194 | 0.079115
1262 | ТП-213 | Центральный РЭС | Астраханская область | МО "Город Астрахань" | 6/0,4 | 0.24194 | 0.12867
1263 | ТП-220 | Центральный РЭС | Астраханская область | МО "Город Астрахань" | 6/0,4 | 0.60968 | 0.32973
1264 | ТП-222 | Центральный РЭС | Астраханская область | МО "Город Астрахань" | 6/0,4 | 0.3871 | 0.18759
1265 | ТП-226 | Центральный РЭС | Астраханская область | МО "Город Астрахань" | 6/0,4 | 0.3871 | 0.14415
1266 | ТП-239 | Центральный РЭС | Астраханская область | МО "Город Астрахань" | 6/0,4 | 0.3871 | 0.18727
1267 | ТП-277 | Центральный РЭС | Астраханская область | МО "Город Астрахань" | 6/0,4 | 0.3871 | 0.21462
1268 | КТП-278 | Центральный РЭС | Астраханская область | МО "Город Астрахань" | 6/0,4 | 0.3871 | 0.31051
1269 | КТП-290 | Центральный РЭС | Астраханская область | МО "Город Астрахань" | 6/0,4 | 0.24194 | 0.048224
1270 | ТП-330 | Центральный РЭС | Астраханская область | МО "Город Астрахань" | 6/0,4 | 0.3871 | 0.20368
1271 | КТП-331 | Центральный РЭС | Астраханская область | МО "Город Астрахань" | 6/0,4 | 0.3871 | 0.16893
1272 | КТП-366 | Центральный РЭС | Астраханская область | МО "Город Астрахань" | 6/0,4 | 0.24194 | 0.081689
1273 | ТП-381 | Центральный РЭС | Астраханская область | МО "Город Астрахань" | 6/0,4 | 0.60968 | 0.40567
1274 | ТП-396 | Центральный РЭС | Астраханская область | МО "Город Астрахань" | 6/0,4 | 0.60968 | 0.27631
1275 | ТП-398 | Центральный РЭС | Астраханская область | МО "Город Астрахань" | 6/0,4 | 0.24194 | 0.13832
1276 | КТП-403 | Центральный РЭС | Астраханская область | МО "Город Астрахань" | 6/0,4 | 0.24194 | 0.093273
1277 | ТП-406 | Центральный РЭС | Астраханская область | МО "Город Астрахань" | 6/0,4 | 0.3871 | 0.19725
1278 | ТП-412 | Центральный РЭС | Астраханская область | МО "Город Астрахань" | 6/0,4 | 0.3871 | 0.21527
1279 | ТП-413 | Центральный РЭС | Астраханская область | МО "Город Астрахань" | 6/0,4 | 0.3871 | 0.22942
1280 | ТП-415 | Центральный РЭС | Астраханская область | МО "Город Астрахань" | 6/0,4 | 0.60968 | 0.45361
1281 | КТП-448 | Центральный РЭС | Астраханская область | МО "Город Астрахань" | 6/0,4 | 0.19355 | 0.096371
1282 | ТП-457 | Центральный РЭС | Астраханская область | МО "Город Астрахань" | 6/0,4 | 0.24194 | 0.13253
1283 | ТП-494 | Центральный РЭС | Астраханская область | МО "Город Астрахань" | 6/0,4 | 0.3871 | 0.18759
1284 | ТП-546 А | Центральный РЭС | Астраханская область | МО "Город Астрахань" | 6/0,4 | 0.60968 | 0.4845
1285 | ТП-554 | Центральный РЭС | Астраханская область | МО "Город Астрахань" | 6/0,4 | 0.3871 | 0.18759
1286 | ТП-586 | Центральный РЭС | Астраханская область | МО "Город Астрахань" | 6/0,4 | 0.3871 | 0.21527
1287 | ТП-606 | Центральный РЭС | Астраханская область | МО "Город Астрахань" | 6/0,4 | 0.3871 | 0.19499
1288 | ТП-607 | Центральный РЭС | Астраханская область | МО "Город Астрахань" | 6/0,4 | 0.24194 | 0.12127
1289 | ТП-620 | Центральный РЭС | Астраханская область | МО "Город Астрахань" | 6/0,4 | 0.60968 | 0.31364
1290 | ТП-621 | Центральный РЭС | Астраханская область | МО "Город Астрахань" | 6/0,4 | 0.3871 | 0.16893
1291 | ТП-622 | Центральный РЭС | Астраханская область | МО "Город Астрахань" | 6/0,4 | 0.24194 | 0.099709
1292 | ТП-649 | Центральный РЭС | Астраханская область | МО "Город Астрахань" | 6/0,4 | 0.3871 | 0.21527
1293 | ТП-667 | Центральный РЭС | Астраханская область | МО "Город Астрахань" | 6/0,4 | 0.3871 | 0.3044
1294 | ТП-699 | Центральный РЭС | Астраханская область | МО "Город Астрахань" | 6/0,4 | 0.60968 | 0.42787
1295 | ТП-703 | Центральный РЭС | Астраханская область | МО "Город Астрахань" | 6/0,4 | 0.24194 | 0.10936
1296 | ТП-706 | Центральный РЭС | Астраханская область | МО "Город Астрахань" | 6/0,4 | 0.60968 | 0.29112
1297 | ТП-735 | Центральный РЭС | Астраханская область | МО "Город Астрахань" | 6/0,4 | 0.15484 | 0.05927
1298 | КТП-736 | Центральный РЭС | Астраханская область | МО "Город Астрахань" | 6/0,4 | 0.30484 | 0.21538
1299 | ТП-749 | Центральный РЭС | Астраханская область | МО "Город Астрахань" | 6/0,4 | 0.24194 | 0.087803
1300 | ТП-753 | Центральный РЭС | Астраханская область | МО "Город Астрахань" | 6/0,4 | 0.60968 | 0.34357
1301 | ТП-947 | Центральный РЭС | Астраханская область | МО "Город Астрахань" | 6/0,4 | 0.24194 | 0.11001
1302 | КТП-981 | Центральный РЭС | Астраханская область | МО "Город Астрахань" | 6/0,4 | 0.24194 | 0.1203
1303 | ТП-1190 | Центральный РЭС | Астраханская область | МО "Город Астрахань" | 6/0,4 | 0.3871 | 0.23908
1304 | ТП-1208 | Центральный РЭС | Астраханская область | МО "Город Астрахань" | 6/0,4 | 0.3871 | 0.27834
1305 | КТП-1267 | Центральный РЭС | Астраханская область | МО "Город Астрахань" | 6/0,4 | 0.24194 | 0.14025
1306 | КТП-1496 | Центральный РЭС | Астраханская область | МО "Город Астрахань" | 6/0,4 | 0.15484 | 0.15484
1307 | КТП-1520 | Центральный РЭС | Астраханская область | МО "Город Астрахань" | 6/0,4 | 0.3871 | 0.3871
1308 | КТП-1521 | Центральный РЭС | Астраханская область | МО "Город Астрахань" | 6/0,4 | 0.24194 | 0.24194
1309 | СТП-1564 | Центральный РЭС | Астраханская область | МО "Город Астрахань" | 6/0,4 | 0.03871 | 0.03871
1310 | КТП-1557 | Центральный РЭС | Астраханская область | МО "Город Астрахань" | 6/0,4 | 0.15484 | 0.15484
1311 | КТП-332 | Центральный РЭС | Астраханская область | МО "Город Астрахань" | 6/0,4 | 0.19355 | 0.054539
1312 | РП-9 | Центральный РЭС | Астраханская область | МО "Город Астрахань" | 6/0,4 | 0.60968 | 0.54146
1313 | ТП-170 | Центральный РЭС | Астраханская область | МО "Город Астрахань" | 6/0,4 | 0.3871 | 0.27769
1314 | ТП-172 | Центральный РЭС | Астраханская область | МО "Город Астрахань" | 6/0,4 | 0.3871 | 0.27576
1315 | ТП-198 | Центральный РЭС | Астраханская область | МО "Город Астрахань" | 6/0,4 | 0.60968 | 0.2628
1316 | ТП-205 | Центральный РЭС | Астраханская область | МО "Город Астрахань" | 6/0,4 | 0.3871 | 0.34784
1317 | ТП-26 | Центральный РЭС | Астраханская область | МО "Город Астрахань" | 6/0,4 | 0.3871 | 0.20143
1318 | ТП-244 | Центральный РЭС | Астраханская область | МО "Город Астрахань" | 6/0,4 | 0.3871 | 0.29893
1319 | ТП-276 | Центральный РЭС | Астраханская область | МО "Город Астрахань" | 6/0,4 | 0.24194 | 0.11837
1320 | ТП-420 | Центральный РЭС | Астраханская область | МО "Город Астрахань" | 6/0,4 | 0.30968 | 0.21958
1321 | ТП-447 | Центральный РЭС | Астраханская область | МО "Город Астрахань" | 6/0,4 | 0.3871 | 0.22299
1322 | ТП-450 | Центральный РЭС | Астраханская область | МО "Город Астрахань" | 6/0,4 | 0.96774 | 0.75858
1323 | ТП-674 | Центральный РЭС | Астраханская область | МО "Город Астрахань" | 6/0,4 | 0.3871 | 0.28541
1324 | ТП-861 | Центральный РЭС | Астраханская область | МО "Город Астрахань" | 6/0,4 | 0.60968 | 0.46874
1325 | ТП-424 | Центральный РЭС | Астраханская область | МО "Город Астрахань" | 6/0,4 | 0.3871 | 0.20497
1326 | ТП-1151 | Центральный РЭС | Астраханская область | МО "Город Астрахань" | 6/0,4 | 0.24194 | 0.10293
1327 | ТП-23 | Центральный РЭС | Астраханская область | МО "Город Астрахань" | 6/0,4 | 0.3871 | 0.1773
1328 | ТП-577 | Центральный РЭС | Астраханская область | МО "Город Астрахань" | 6/0,4 | 0.60968 | 0.44621
1329 | ТП-582 | Центральный РЭС | Астраханская область | МО "Город Астрахань" | 6/0,4 | 0.60968 | 0.37092
1330 | ТП-589 | Центральный РЭС | Астраханская область | МО "Город Астрахань" | 6/0,4 | 0.24194 | 0.12803
1331 | ТП-673 | Центральный РЭС | Астраханская область | МО "Город Астрахань" | 6/0,4 | 0.60968 | 0.4327
1332 | ТП-74 | Центральный РЭС | Астраханская область | МО "Город Астрахань" | 6/0,4 | 0.60968 | 0.34904
1333 | КТП-1467 | Центральный РЭС | Астраханская область | МО "Город Астрахань" | 6/0,4 | 0.24194 | 0.24194
1334 | ТП-493 | Центральный РЭС | Астраханская область | МО "Город Астрахань" | 6/0,4 | 0.60968 | 0.38701
1335 | МТП 6/0,4кВ по ул Фунтовское шоссе, 4 | Центральный РЭС | Астраханская область | МО "Город Астрахань" | 6/0,4 | 0.24194 | 0.24194
1336 | КТП-95 | Ахтубинский РЭС | Астраханская область | МО "Ахтубинский район" | 10/0,4 | 0.060968 | 0.053245
1337 | КТП-193 | Ахтубинский РЭС | Астраханская область | МО "Ахтубинский район" | 10/0,4 | 0.0096774 | 0.0032418
1338 | КТП-194 | Ахтубинский РЭС | Астраханская область | МО "Ахтубинский район" | 10/0,4 | 0.096774 | 0.077467
1339 | КТП-196 | Ахтубинский РЭС | Астраханская область | МО "Ахтубинский район" | 10/0,4 | 0.60968 | 0.55819
1340 | ЗТП-500 | Ахтубинский РЭС | Астраханская область | МО "Ахтубинский район" | 10/0,4 | 0.60968 | 0.37156
1341 | КТП-192 | Ахтубинский РЭС | Астраханская область | МО "Ахтубинский район" | 10/0,4 | 0.096774 | 0.071032
1342 | ЗТП-395 | Ахтубинский РЭС | Астраханская область | МО "Ахтубинский район" | 10/0,4 | 0.60968 | 0.47775
1343 | КТП-502 | Ахтубинский РЭС | Астраханская область | МО "Ахтубинский район" | 10/0,4 | 0.24194 | 0.16149
1344 | КТП-504 | Ахтубинский РЭС | Астраханская область | МО "Ахтубинский район" | 10/0,4 | 0.096774 | 0.051725
1345 | КТП-591 | Ахтубинский РЭС | Астраханская область | МО "Ахтубинский район" | 10/0,4 | 0.3871 | 0.28413
1346 | КТП-692 | Ахтубинский РЭС | Астраханская область | МО "Ахтубинский район" | 10/0,4 | 0.3871 | 0.29507
1347 | КТП-501 | Ахтубинский РЭС | Астраханская область | МО "Ахтубинский район" | 10/0,4 | 0.060968 | 0.060968
1348 | КТП-97 | Енотаевский РЭС | Астраханская область | МО "Енотаевский район" | 10/0,4 | 0.03871 | 0.032918
1349 | КТП-98 | Енотаевский РЭС | Астраханская область | МО "Енотаевский район" | 10/0,4 | 0.024194 | 0.020332
1350 | КТП-99 | Енотаевский РЭС | Астраханская область | МО "Енотаевский район" | 10/0,4 | 0.03871 | 0.030343
1351 | КТП-100 | Енотаевский РЭС | Астраханская область | МО "Енотаевский район" | 10/0,4 | 0.0096774 | 0.0064596
1352 | КТП-101 | Енотаевский РЭС | Астраханская область | МО "Енотаевский район" | 10/0,4 | 0.03871 | 0.030987
1353 | КТП-103 | Енотаевский РЭС | Астраханская область | МО "Енотаевский район" | 10/0,4 | 0.024194 | 0.017758
1354 | КТП-104 | Енотаевский РЭС | Астраханская область | МО "Енотаевский район" | 10/0,4 | 0.03871 | 0.029056
1355 | КТП-134 | Енотаевский РЭС | Астраханская область | МО "Енотаевский район" | 10/0,4 | 0.024194 | 0.018402
1356 | КТП-136 | Енотаевский РЭС | Астраханская область | МО "Енотаевский район" | 10/0,4 | 0.024194 | 0.019045
1357 | КТП-336 | Енотаевский РЭС | Астраханская область | МО "Енотаевский район" | 10/0,4 | 0.0096774 | 0.0064596
1358 | КТП-512 | Енотаевский РЭС | Астраханская область | МО "Енотаевский район" | 10/0,4 | 0.024194 | 0.017114
1359 | КТП-81 | Енотаевский РЭС | Астраханская область | МО "Енотаевский район" | 10/0,4 | 0.15484 | 0.11429
1360 | КТП-82 | Енотаевский РЭС | Астраханская область | МО "Енотаевский район" | 10/0,4 | 0.096774 | 0.054299
1361 | КТП-83 | Енотаевский РЭС | Астраханская область | МО "Енотаевский район" | 10/0,4 | 0.15484 | 0.091126
1362 | КТП-84 | Енотаевский РЭС | Астраханская область | МО "Енотаевский район" | 10/0,4 | 0.15484 | 0.068602
1363 | КТП-85 | Енотаевский РЭС | Астраханская область | МО "Енотаевский район" | 10/0,4 | 0.03871 | 0.027126
1364 | КТП-87 | Енотаевский РЭС | Астраханская область | МО "Енотаевский район" | 10/0,4 | 0.024194 | 0.019045
1365 | КТП-141 | Енотаевский РЭС | Астраханская область | МО "Енотаевский район" | 10/0,4 | 0.03871 | 0.035492
1366 | КТП-144 | Енотаевский РЭС | Астраханская область | МО "Енотаевский район" | 10/0,4 | 0.096774 | 0.068458
1367 | КТП-146 | Енотаевский РЭС | Астраханская область | МО "Енотаевский район" | 10/0,4 | 0.060968 | 0.047453
1368 | КТП-150 | Енотаевский РЭС | Астраханская область | МО "Енотаевский район" | 10/0,4 | 0.096774 | 0.071032
1369 | КТП-453 | Енотаевский РЭС | Астраханская область | МО "Енотаевский район" | 10/0,4 | 0.024194 | 0.015827
1370 | КТП-78 | Енотаевский РЭС | Астраханская область | МО "Енотаевский район" | 10/0,4 | 0.096774 | 0.080685
1371 | КТП-79 | Енотаевский РЭС | Астраханская область | МО "Енотаевский район" | 10/0,4 | 0.060968 | 0.048097
1372 | КТП-80 | Енотаевский РЭС | Астраханская область | МО "Енотаевский район" | 10/0,4 | 0.15484 | 0.13553
1373 | КТП-131 | Енотаевский РЭС | Астраханская область | МО "Енотаевский район" | 10/0,4 | 0.24194 | 0.24194
1374 | КТП-133 | Енотаевский РЭС | Астраханская область | МО "Енотаевский район" | 10/0,4 | 0.03871 | 0.029056
1375 | КТП-135 | Енотаевский РЭС | Астраханская область | МО "Енотаевский район" | 10/0,4 | 0.3871 | 0.31631
1376 | КТП-142 | Енотаевский РЭС | Астраханская область | МО "Енотаевский район" | 10/0,4 | 0.060968 | 0.035225
1377 | КТП-165 | Енотаевский РЭС | Астраханская область | МО "Енотаевский район" | 10/0,4 | 0.3871 | 0.30343
1378 | КТП-493 | Енотаевский РЭС | Астраханская область | МО "Енотаевский район" | 10/0,4 | 0.024194 | 0.019689
1379 | КТП-126 | Енотаевский РЭС | Астраханская область | МО "Енотаевский район" | 10/0,4 | 0.024194 | 0.019045
1380 | КТП-127 | Енотаевский РЭС | Астраханская область | МО "Енотаевский район" | 10/0,4 | 0.024194 | 0.020332
1381 | КТП-143 | Енотаевский РЭС | Астраханская область | МО "Енотаевский район" | 10/0,4 | 0.024194 | 0.019689
1382 | КТП-185 | Енотаевский РЭС | Астраханская область | МО "Енотаевский район" | 10/0,4 | 0.024194 | 0.018402
1383 | КТП-347 | Харабалинский РЭС | Астраханская область | МО "Харабалинский район" | 10/0,4 | 0.03871 | 0.020304
1384 | КТП-504 | Харабалинский РЭС | Астраханская область | МО "Харабалинский район" | 10/0,4 | 0.024194 | 0.012481
1385 | КТП-505 | Харабалинский РЭС | Астраханская область | МО "Харабалинский район" | 10/0,4 | 0.024194 | 0.010808
1386 | КТП-509 | Харабалинский РЭС | Астраханская область | МО "Харабалинский район" | 10/0,4 | 0.03871 | 0.026997
1387 | КТП-510 | Харабалинский РЭС | Астраханская область | МО "Харабалинский район" | 10/0,4 | 0.024194 | 0.0099709
1388 | КТП-511 | Харабалинский РЭС | Астраханская область | МО "Харабалинский район" | 10/0,4 | 0.024194 | 0.012481
1389 | КТП-512 | Харабалинский РЭС | Астраханская область | МО "Харабалинский район" | 10/0,4 | 0.024194 | 0.014154
1390 | КТП-376 | Харабалинский РЭС | Астраханская область | МО "Харабалинский район" | 10/0,4 | 0.024194 | 0.012481
1391 | КТП-377 | Харабалинский РЭС | Астраханская область | МО "Харабалинский район" | 10/0,4 | 0.024194 | 0.016664
1392 | КТП-378 | Харабалинский РЭС | Астраханская область | МО "Харабалинский район" | 10/0,4 | 0.03871 | 0.02867
1393 | КТП-379 | Харабалинский РЭС | Астраханская область | МО "Харабалинский район" | 10/0,4 | 0.024194 | 0.014991
1394 | КТП-393 | Харабалинский РЭС | Астраханская область | МО "Харабалинский район" | 10/0,4 | 0.03871 | 0.030343
1395 | КТП-398 | Харабалинский РЭС | Астраханская область | МО "Харабалинский район" | 10/0,4 | 0.00096774 | -0.0015421
1396 | КТП-418 | Харабалинский РЭС | Астраханская область | МО "Харабалинский район" | 10/0,4 | 0.060968 | 0.045908
1397 | КТП-419 | Харабалинский РЭС | Астраханская область | МО "Харабалинский район" | 10/0,4 | 0.024194 | 0.0091342
1398 | КТП-421 | Харабалинский РЭС | Астраханская область | МО "Харабалинский район" | 10/0,4 | 0.03871 | 0.03118
1399 | КТП-295 | Харабалинский РЭС | Астраханская область | МО "Харабалинский район" | 10/0,4 | 0.15484 | 0.13309
1400 | КТП-296 | Харабалинский РЭС | Астраханская область | МО "Харабалинский район" | 10/0,4 | 0.024194 | 0.0010254
1401 | КТП-297 | Харабалинский РЭС | Астраханская область | МО "Харабалинский район" | 10/0,4 | 0.15484 | 0.12845
1402 | КТП-298 | Харабалинский РЭС | Астраханская область | МО "Харабалинский район" | 10/0,4 | 0.024194 | 0.011644
1403 | КТП-299 | Харабалинский РЭС | Астраханская область | МО "Харабалинский район" | 10/0,4 | 0.024194 | 0.015827
1404 | КТП-300 | Харабалинский РЭС | Астраханская область | МО "Харабалинский район" | 10/0,4 | 0.15484 | 0.13141
1405 | КТП-301 | Харабалинский РЭС | Астраханская область | МО "Харабалинский район" | 10/0,4 | 0.03871 | 0.0035713
1406 | КТП-338 | Харабалинский РЭС | Астраханская область | МО "Харабалинский район" | 10/0,4 | 0.024194 | 0.0024412
1407 | КТП-341 | Харабалинский РЭС | Астраханская область | МО "Харабалинский район" | 10/0,4 | 0.096774 | 0.04825
1408 | КТП-707 | Харабалинский РЭС | Астраханская область | МО "Харабалинский район" | 10/0,4 | 0.024194 | 0.0091342
1409 | КТП-315 | Харабалинский РЭС | Астраханская область | МО "Харабалинский район" | 10/0,4 | 0.096774 | 0.056616
1410 | КТП-375 | Харабалинский РЭС | Астраханская область | МО "Харабалинский район" | 10/0,4 | 0.024194 | 0.011966
1411 | КТП-450 | Харабалинский РЭС | Астраханская область | МО "Харабалинский район" | 10/0,4 | 0.24194 | 0.10975
1412 | КТП-263 | Харабалинский РЭС | Астраханская область | МО "Харабалинский район" | 10/0,4 | 0.3871 | 0.26546
1413 | КТП-264 | Харабалинский РЭС | Астраханская область | МО "Харабалинский район" | 10/0,4 | 0.096774 | 0.039497
1414 | КТП-265 | Харабалинский РЭС | Астраханская область | МО "Харабалинский район" | 10/0,4 | 0.60968 | 0.4372
1415 | КТП-266 | Харабалинский РЭС | Астраханская область | МО "Харабалинский район" | 10/0,4 | 0.24194 | 0.057877
1416 | КТП-267 | Харабалинский РЭС | Астраханская область | МО "Харабалинский район" | 10/0,4 | 0.060968 | 0.0036909
1417 | КТП-268 | Харабалинский РЭС | Астраханская область | МО "Харабалинский район" | 10/0,4 | 0.15484 | 0.04479
1418 | КТП-269 | Харабалинский РЭС | Астраханская область | МО "Харабалинский район" | 10/0,4 | 0.15484 | 0.019048
1419 | КТП-542 | Харабалинский РЭС | Астраханская область | МО "Харабалинский район" | 10/0,4 | 0.060968 | 0.037478
1420 | КТП-670 | Харабалинский РЭС | Астраханская область | МО "Харабалинский район" | 10/0,4 | 0.15484 | 0.014543
1421 | КТП-671 | Харабалинский РЭС | Астраханская область | МО "Харабалинский район" | 10/0,4 | 0.060968 | -0.00081402
1422 | КТП-710 | Харабалинский РЭС | Астраханская область | МО "Харабалинский район" | 10/0,4 | 0.60968 | 0.44364
1423 | КТП-308 | Харабалинский РЭС | Астраханская область | МО "Харабалинский район" | 10/0,4 | 0.060968 | 0.049384
1424 | КТП-340 | Харабалинский РЭС | Астраханская область | МО "Харабалинский район" | 10/0,4 | 0.03871 | 0.026997
1425 | КТП-355 | Харабалинский РЭС | Астраханская область | МО "Харабалинский район" | 10/0,4 | 0.024194 | 0.013317
1426 | КТП-356 | Харабалинский РЭС | Астраханская область | МО "Харабалинский район" | 10/0,4 | 0.024194 | 0.010808
1427 | КТП-357 | Харабалинский РЭС | Астраханская область | МО "Харабалинский район" | 10/0,4 | 0.024194 | 0.0057877
1428 | КТП-360 | Харабалинский РЭС | Астраханская область | МО "Харабалинский район" | 10/0,4 | 0.024194 | 0.0091342
1429 | КТП-362 | Харабалинский РЭС | Астраханская область | МО "Харабалинский район" | 10/0,4 | 0.03871 | 0.02114
1430 | КТП-365 | Харабалинский РЭС | Астраханская область | МО "Харабалинский район" | 10/0,4 | 0.3871 | 0.16539
1431 | КТП-416 | Харабалинский РЭС | Астраханская область | МО "Харабалинский район" | 10/0,4 | 0.60968 | 0.34949
1432 | КТП-339 | Харабалинский РЭС | Астраханская область | МО "Харабалинский район" | 10/0,4 | 0.024194 | 0.0082976
1433 | КТП-532 | Харабалинский РЭС | Астраханская область | МО "Харабалинский район" | 10/0,4 | 0.024194 | 0.010808
1434 | КТП-910 | Харабалинский РЭС | Астраханская область | МО "Харабалинский район" | 10/0,4 | 0.03871 | 0.026997
1435 | КТП-342 | Харабалинский РЭС | Астраханская область | МО "Харабалинский район" | 10/0,4 | 0.03871 | 0.022814
1436 | КТП-343 | Харабалинский РЭС | Астраханская область | МО "Харабалинский район" | 10/0,4 | 0.03871 | 0.018631
1437 | КТП-344 | Харабалинский РЭС | Астраханская область | МО "Харабалинский район" | 10/0,4 | 0.03871 | 0.02114
1438 | КТП-345 | Харабалинский РЭС | Астраханская область | МО "Харабалинский район" | 10/0,4 | 0.03871 | 0.016121
1439 | КТП-428 | Харабалинский РЭС | Астраханская область | МО "Харабалинский район" | 10/0,4 | 0.024194 | 0.0091342
1440 | КТП-430 | Харабалинский РЭС | Астраханская область | МО "Харабалинский район" | 10/0,4 | 0.024194 | 0.012481
1441 | КТП-431 | Харабалинский РЭС | Астраханская область | МО "Харабалинский район" | 10/0,4 | 0.024194 | 0.0091342
1442 | КТП-432 | Харабалинский РЭС | Астраханская область | МО "Харабалинский район" | 10/0,4 | 0.024194 | 0.013317
1443 | КТП-441 | Харабалинский РЭС | Астраханская область | МО "Харабалинский район" | 10/0,4 | 0.024194 | 0.0091342
1444 | КТП-442 | Харабалинский РЭС | Астраханская область | МО "Харабалинский район" | 10/0,4 | 0.00096774 | 0.00013111
1445 | КТП-443 | Харабалинский РЭС | Астраханская область | МО "Харабалинский район" | 10/0,4 | 0.024194 | 0.014154
1446 | КТП-444 | Харабалинский РЭС | Астраханская область | МО "Харабалинский район" | 10/0,4 | 0.024194 | 0.0024412
1447 | КТП-445 | Харабалинский РЭС | Астраханская область | МО "Харабалинский район" | 10/0,4 | 0.024194 | 0.0099709
1448 | КТП-526 | Харабалинский РЭС | Астраханская область | МО "Харабалинский район" | 10/0,4 | 0.024194 | 0.012481
1449 | КТП-528 | Харабалинский РЭС | Астраханская область | МО "Харабалинский район" | 10/0,4 | 0.024194 | 0.014991
1450 | КТП-20 | Черноярский РЭС | Астраханская область | МО "Черноярский район" | 10/0,4 | 0.060968 | -0.029131
1451 | КТП-49 | Черноярский РЭС | Астраханская область | МО "Черноярский район" | 10/0,4 | 0.024194 | -0.040162
1452 | КТП-90 | Черноярский РЭС | Астраханская область | МО "Черноярский район" | 10/0,4 | 0.15484 | 0.10979
1453 | КТП-91 | Черноярский РЭС | Астраханская область | МО "Вязовский сельсовет" | 10/0,4 | 0.096774 | 0.018903
1454 | КТП-92 | Черноярский РЭС | Астраханская область | МО "Вязовский сельсовет" | 10/0,4 | 0.15484 | 0.12974
1455 | КТП-122 | Черноярский РЭС | Астраханская область | МО "Вязовский сельсовет" | 10/0,4 | 0.0096774 | -0.041807
1456 | КТП-60 | Черноярский РЭС | Астраханская область | МО "Вязовский сельсовет" | 10/0,4 | 0.15484 | 0.084047
1457 | КТП-98 | Черноярский РЭС | Астраханская область | МО "Вязовский сельсовет" | 10/0,4 | 0.24194 | 0.15441
1458 | КТП-99 | Черноярский РЭС | Астраханская область | МО "Каменноярский сельсовет" | 10/0,4 | 0.096774 | 0.025983
1459 | КТП-100 | Черноярский РЭС | Астраханская область | МО "Черноярский район" | 10/0,4 | 0.0096774 | 0.0096774
1460 | КТП-104 | Черноярский РЭС | Астраханская область | МО "Вязовский сельсовет" | 10/0,4 | 0.24194 | 0.20525
1461 | КТП-105 | Черноярский РЭС | Астраханская область | МО "Вязовский сельсовет" | 10/0,4 | 0.24194 | 0.17565
1462 | КТП-106 | Черноярский РЭС | Астраханская область | МО "Вязовский сельсовет" | 10/0,4 | 0.096774 | 0.096774
1463 | КТП-112 | Черноярский РЭС | Астраханская область | МО "Вязовский сельсовет" | 10/0,4 | 0.3871 | 0.34977
1464 | КТП-131 | Черноярский РЭС | Астраханская область | МО "Вязовский сельсовет" | 10/0,4 | 0.096774 | 0.040784
1465 | КТП-113 | Черноярский РЭС | Астраханская область | МО "Вязовский сельсовет" | 10/0,4 | 0.24194 | 0.19689
1466 | КТП-114 | Черноярский РЭС | Астраханская область | МО "Вязовский сельсовет" | 10/0,4 | 0.24194 | 0.18402
1467 | КТП-115 | Черноярский РЭС | Астраханская область | МО "Вязовский сельсовет" | 10/0,4 | 0.15484 | 0.096918
1468 | КТП-116 | Черноярский РЭС | Астраханская область | МО "Вязовский сельсовет" | 10/0,4 | 0.096774 | 0.051725
1469 | КТП-117 | Черноярский РЭС | Астраханская область | МО "Вязовский сельсовет" | 10/0,4 | 0.15484 | 0.088552
1470 | КТП-120 | Черноярский РЭС | Астраханская область | МО "Вязовский сельсовет" | 10/0,4 | 0.096774 | 0.051725
1470 | КТП-121 | Черноярский РЭС | Астраханская область | МО "Вязовский сельсовет" | 10/0,4 | 0.15484 | 0.11108
1472 | КТП-125 | Черноярский РЭС | Астраханская область | МО "Вязовский сельсовет" | 10/0,4 | 0.0096774 | -0.010917
1473 | КТП-447 | Черноярский РЭС | Астраханская область | МО "Вязовский сельсовет" | 10/0,4 | 0.24194 | 0.20525
1474 | КТП-135 | Черноярский РЭС | Астраханская область | МО "Вязовский сельсовет" | 10/0,4 | 0.096774 | 0.058161
1475 | КТП-136 | Черноярский РЭС | Астраханская область | МО "Вязовский сельсовет" | 10/0,4 | 0.0096774 | -0.014778
1476 | КТП-307 | Черноярский РЭС | Астраханская область | МО "Вязовский сельсовет" | 10/0,4 | 0.060968 | 0.046166
1477 | СТП-670 | Правобережный РЭС | Астраханская область | МО "Наримановский район" | 10/0,4 | 0.060968 | 0.02879
1478 | КТП-459 | Красноярский РЭС | Астраханская область | МО "Красноярский район" | 10/0,4 | 0.096774 | 0.060091
1479 | КТП-455 | Красноярский РЭС | Астраханская область | МО "Красноярский район" | 10/0,4 | 0.15484 | 0.088552
1480 | КТП-440 | Красноярский РЭС | Астраханская область | МО "Красноярский район" | 10/0,4 | 0.060968 | 0.060968
1481 | КТП-321 | Красноярский РЭС | Астраханская область | МО "Красноярский район" | 10/0,4 | 0.060968 | 0.023641
1482 | КТП-456 | Красноярский РЭС | Астраханская область | МО "Красноярский район" | 10/0,4 | 0.096774 | 0.040784
1483 | КТП-320 | Красноярский РЭС | Астраханская область | МО "Красноярский район" | 10/0,4 | 0.060968 | 0.015919
1484 | КТП-392 | Красноярский РЭС | Астраханская область | МО "Красноярский район" | 10/0,4 | 0.096774 | 0.038854
1485 | КТП-457 | Красноярский РЭС | Астраханская область | МО "Красноярский район" | 10/0,4 | 0.096774 | 0.038854
1486 | КТП-458 | Красноярский РЭС | Астраханская область | МО "Красноярский район" | 10/0,4 | 0.15484 | 0.10979
1487 | КТП-401 | Красноярский РЭС | Астраханская область | МО "Красноярский район" | 10/0,4 | 0.096774 | 0.030488
1488 | КТП-445 | Красноярский РЭС | Астраханская область | МО "Красноярский район" | 10/0,4 | 0.096774 | 0.051725
1489 | КТП-441 | Красноярский РЭС | Астраханская область | МО "Красноярский район" | 10/0,4 | 0.096774 | 0.053012
1490 | СТП-565 | Красноярский РЭС | Астраханская область | МО "Красноярский район" | 10/0,4 | 0.03871 | 0.018116
1491 | КТП-390 | Красноярский РЭС | Астраханская область | МО "Красноярский район" | 10/0,4 | 0.060968 | 0.024285
1492 | КТП-467 | Красноярский РЭС | Астраханская область | МО "Красноярский район" | 10/0,4 | 0.060968 | 0.022354
1493 | КТП-391 | Красноярский РЭС | Астраханская область | МО "Красноярский район" | 10/0,4 | 0.060968 | 0.036512
1494 | КТП-448 | Красноярский РЭС | Астраханская область | МО "Красноярский район" | 10/0,4 | 0.024194 | 0.0093917
1495 | КТП-53 | Красноярский РЭС | Астраханская область | МО "Красноярский район" | 10/0,4 | 0.24194 | 0.16149
1496 | КТП-154 | Красноярский РЭС | Астраханская область | МО "Красноярский район" | 10/0,4 | 0.15484 | 0.088552
1497 | КТП-388 | Красноярский РЭС | Астраханская область | МО "Красноярский район" | 10/0,4 | 0.24194 | 0.16793
1498 | КТП-112 | Красноярский РЭС | Астраханская область | МО "Красноярский район" | 10/0,4 | 0.060968 | 0.035225
1499 | СТП-578 | Красноярский РЭС | Астраханская область | МО "Красноярский район" | 10/0,4 | 0.060968 | 0.0378
1500 | КТП-190 | Енотаевский РЭС | Астраханская область | МО "Енотаевский район" | 10/0,4 | 0.024194 | 0.019689
1501 | КТП-279 | Енотаевский РЭС | Астраханская область | МО "Енотаевский район" | 10/0,4 | 0.024194 | 0.020976
1502 | КТП-286 | Енотаевский РЭС | Астраханская область | МО "Енотаевский район" | 10/0,4 | 0.0096774 | 0.0077467
1503 | КТП-280 | Енотаевский РЭС | Астраханская область | МО "Енотаевский район" | 10/0,4 | 0.024194 | 0.019045
1504 | КТП-281 | Енотаевский РЭС | Астраханская область | МО "Енотаевский район" | 10/0,4 | 0.0096774 | 0.0051725
1505 | КТП-285 | Енотаевский РЭС | Астраханская область | МО "Енотаевский район" | 10/0,4 | 0.0096774 | 0.0077467
1506 | КТП-342 | Енотаевский РЭС | Астраханская область | МО "Енотаевский район" | 10/0,4 | 0.024194 | 0.020332
1507 | КТП-191 | Енотаевский РЭС | Астраханская область | МО "Енотаевский район" | 10/0,4 | 0.24194 | 0.11322
1508 | КТП-260 | Енотаевский РЭС | Астраханская область | МО "Енотаевский район" | 10/0,4 | 0.024194 | 0.016471
1509 | КТП-261 | Енотаевский РЭС | Астраханская область | МО "Енотаевский район" | 10/0,4 | 0.024194 | 0.017758
1510 | КТП-262 | Енотаевский РЭС | Астраханская область | МО "Енотаевский район" | 10/0,4 | 0.024194 | 0.015184
1511 | КТП-377 | Енотаевский РЭС | Астраханская область | МО "Енотаевский район" | 10/0,4 | 0.24194 | 0.21941
1512 | КТП-426 | Енотаевский РЭС | Астраханская область | МО "Енотаевский район" | 10/0,4 | 0.15484 | 0.13553
1513 | КТП-470 | Енотаевский РЭС | Астраханская область | МО "Енотаевский район" | 10/0,4 | 0.0096774 | 0.0064596
1514 | КТП-525 | Енотаевский РЭС | Астраханская область | МО "Енотаевский район" | 10/0,4 | 0.15484 | 0.13553
1515 | КТП-27 | Енотаевский РЭС | Астраханская область | МО "Енотаевский район" | 10/0,4 | 0.24194 | 0.22263
1516 | КТП-40 | Енотаевский РЭС | Астраханская область | МО "Енотаевский район" | 10/0,4 | 0.3871 | 0.27769
1517 | КТП-401 | Енотаевский РЭС | Астраханская область | МО "Енотаевский район" | 10/0,4 | 0.3871 | 0.297
1518 | КТП-523 | Енотаевский РЭС | Астраханская область | МО "Енотаевский район" | 10/0,4 | 0.096774 | 0.045289
1519 | КТП-549 | Енотаевский РЭС | Астраханская область | МО "Енотаевский район" | 10/0,4 | 0.096774 | -0.025502
1520 | КТП-624 | Енотаевский РЭС | Астраханская область | МО "Енотаевский район" | 10/0,4 | 0.096774 | 0.031131
1521 | КТП-46 | Енотаевский РЭС | Астраханская область | МО "Енотаевский район" | 10/0,4 | 0.15484 | 0.12781
1522 | КТП-47 | Енотаевский РЭС | Астраханская область | МО "Енотаевский район" | 10/0,4 | 0.15484 | 0.11816
1523 | КТП-48 | Енотаевский РЭС | Астраханская область | МО "Енотаевский район" | 10/0,4 | 0.096774 | 0.073606
1524 | КТП-49 | Енотаевский РЭС | Астраханская область | МО "Енотаевский район" | 10/0,4 | 0.24194 | 0.16471
1525 | КТП-50 | Енотаевский РЭС | Астраханская область | МО "Енотаевский район" | 10/0,4 | 0.15484 | 0.090483
1526 | КТП-51 | Енотаевский РЭС | Астраханская область | МО "Енотаевский район" | 10/0,4 | 0.096774 | 0.070388
1527 | КТП-52 | Енотаевский РЭС | Астраханская область | МО "Енотаевский район" | 10/0,4 | 0.060968 | 0.036512
1528 | КТП-69 | Енотаевский РЭС | Астраханская область | МО "Енотаевский район" | 10/0,4 | 0.060968 | 0.045522
1529 | КТП-88 | Енотаевский РЭС | Астраханская область | МО "Енотаевский район" | 10/0,4 | 0.060968 | 0.049384
1530 | КТП-284 | Енотаевский РЭС | Астраханская область | МО "Енотаевский район" | 10/0,4 | 0.24194 | 0.24194
18531 | КТП-323 | Енотаевский РЭС | Астраханская область | МО "Енотаевский район" | 10/0,4 | 0.24194 | 0.24194
1532 | КТП-324 | Енотаевский РЭС | Астраханская область | МО "Енотаевский район" | 10/0,4 | 0.03871 | 0.033561
1533 | КТП-344 | Енотаевский РЭС | Астраханская область | МО "Енотаевский район" | 10/0,4 | 0.3871 | 0.12967
1534 | КТП-510 | Енотаевский РЭС | Астраханская область | МО "Енотаевский район" | 10/0,4 | 0.24194 | 0.17758
1535 | КТП-1 | Енотаевский РЭС | Астраханская область | МО "Енотаевский район" | 10/0,4 | 0.03871 | 0.022621
1536 | КТП-2 | Енотаевский РЭС | Астраханская область | МО "Енотаевский район" | 10/0,4 | 0.15484 | 0.1085
1537 | КТП-3 | Енотаевский РЭС | Астраханская область | МО "Енотаевский район" | 10/0,4 | 0.15484 | 0.10271
1538 | КТП-4 | Енотаевский РЭС | Астраханская область | МО "Енотаевский район" | 10/0,4 | 0.15484 | 0.094344
1539 | КТП-5 | Енотаевский РЭС | Астраханская область | МО "Енотаевский район" | 10/0,4 | 0.096774 | 0.053012
1540 | КТП-507 | Енотаевский РЭС | Астраханская область | МО "Енотаевский район" | 10/0,4 | 0.24194 | 0.17758
1541 | КТП-20 | Енотаевский РЭС | Астраханская область | МО "Енотаевский район" | 10/0,4 | 0.15484 | 0.076968
1542 | КТП-21 | Енотаевский РЭС | Астраханская область | МО "Енотаевский район" | 10/0,4 | 0.15484 | 0.11623
1543 | КТП-22 | Енотаевский РЭС | Астраханская область | МО "Енотаевский район" | 10/0,4 | 0.24194 | 0.17436
1544 | КТП-23 | Енотаевский РЭС | Астраханская область | МО "Енотаевский район" | 10/0,4 | 0.15484 | 0.12652
1545 | КТП-24 | Енотаевский РЭС | Астраханская область | МО "Енотаевский район" | 10/0,4 | 0.3871 | 0.23264
1546 | КТП-25 | Енотаевский РЭС | Астраханская область | МО "Енотаевский район" | 10/0,4 | 0.15484 | 0.10335
1547 | КТП-31 | Енотаевский РЭС | Астраханская область | МО "Енотаевский район" | 10/0,4 | 0.24194 | 0.11322
1548 | КТП-33 | Енотаевский РЭС | Астраханская область | МО "Енотаевский район" | 10/0,4 | 0.3871 | 0.20046
1549 | КТП-34 | Енотаевский РЭС | Астраханская область | МО "Енотаевский район" | 10/0,4 | 0.096774 | 0.032418
1550 | КТП-35 | Енотаевский РЭС | Астраханская область | МО "Енотаевский район" | 10/0,4 | 0.3871 | 0.29056
1551 | КТП-36 | Енотаевский РЭС | Астраханская область | МО "Енотаевский район" | 10/0,4 | 0.3871 | 0.20046
1552 | КТП-37 | Енотаевский РЭС | Астраханская область | МО "Енотаевский район" | 10/0,4 | 0.24194 | 0.16149
1553 | КТП-38 | Енотаевский РЭС | Астраханская область | МО "Енотаевский район" | 10/0,4 | 0.24194 | 0.15827
1554 | КТП-41 | Енотаевский РЭС | Астраханская область | МО "Енотаевский район" | 10/0,4 | 0.15484 | 0.10142
1555 | КТП-53 | Енотаевский РЭС | Астраханская область | МО "Енотаевский район" | 10/0,4 | 0.15484 | 0.10335
1556 | КТП-170 | Енотаевский РЭС | Астраханская область | МО "Енотаевский район" | 10/0,4 | 0.060968 | 0.03973
1557 | КТП-171 | Енотаевский РЭС | Астраханская область | МО "Енотаевский район" | 10/0,4 | 0.24194 | 0.18402
1558 | КТП-459 | Енотаевский РЭС | Астраханская область | МО "Енотаевский район" | 10/0,4 | 0.3871 | 0.27126
1559 | ЗТП-491 | Енотаевский РЭС | Астраханская область | МО "Енотаевский район" | 10/0,4 | 0.24194 | 0.16471
1560 | КТП-521 | Енотаевский РЭС | Астраханская область | МО "Енотаевский район" | 10/0,4 | 0.24194 | 0.17114
1561 | КТП-509 | Енотаевский РЭС | Астраханская область | МО "Енотаевский район" | 10/0,4 | 0.24194 | 0.15827
1562 | КТП-522 | Енотаевский РЭС | Астраханская область | МО "Енотаевский район" | 10/0,4 | 0.15484 | 0.096918
1563 | КТП-6 | Енотаевский РЭС | Астраханская область | МО "Енотаевский район" | 10/0,4 | 0.15484 | 0.080829
1564 | КТП-7 | Енотаевский РЭС | Астраханская область | МО "Енотаевский район" | 10/0,4 | 0.15484 | 0.096918
1565 | КТП-8 | Енотаевский РЭС | Астраханская область | МО "Енотаевский район" | 10/0,4 | 0.096774 | 0.052369
1566 | КТП-9 | Енотаевский РЭС | Астраханская область | МО "Енотаевский район" | 10/0,4 | 0.060968 | 0.024928
1567 | КТП-44 | Енотаевский РЭС | Астраханская область | МО "Енотаевский район" | 10/0,4 | 0.24194 | 0.24194
1568 | КТП-45 | Енотаевский РЭС | Астраханская область | МО "Енотаевский район" | 10/0,4 | 0.060968 | 0.050027
1569 | КТП-66 | Енотаевский РЭС | Астраханская область | МО "Енотаевский район" | 10/0,4 | 0.096774 | 0.067814
1570 | КТП-67 | Енотаевский РЭС | Астраханская область | МО "Енотаевский район" | 10/0,4 | 0.24194 | 0.24194
1571 | КТП-68 | Енотаевский РЭС | Астраханская область | МО "Енотаевский район" | 10/0,4 | 0.096774 | 0.07425
1572 | КТП-299 | Енотаевский РЭС | Астраханская область | МО "Енотаевский район" | 10/0,4 | 0.24194 | 0.24194
1573 | КТП-317 | Енотаевский РЭС | Астраханская область | МО "Енотаевский район" | 10/0,4 | 0.096774 | 0.088408
1574 | КТП-318 | Енотаевский РЭС | Астраханская область | МО "Енотаевский район" | 10/0,4 | 0.0096774 | 0.0071032
1575 | КТП-343 | Енотаевский РЭС | Астраханская область | МО "Енотаевский район" | 10/0,4 | 0.024194 | 0.016471
1576 | КТП-346 | Енотаевский РЭС | Астраханская область | МО "Енотаевский район" | 10/0,4 | 0.024194 | 0.015184
1577 | КТП-379 | Енотаевский РЭС | Астраханская область | МО "Енотаевский район" | 10/0,4 | 0.0096774 | 0.0077467
1578 | КТП-380 | Енотаевский РЭС | Астраханская область | МО "Енотаевский район" | 10/0,4 | 0.060968 | 0.043592
1579 | КТП-504 | Енотаевский РЭС | Астраханская область | МО "Енотаевский район" | 10/0,4 | 0.3871 | 0.30794
1580 | КТП-10 | Енотаевский РЭС | Астраханская область | МО "Енотаевский район" | 10/0,4 | 0.096774 | 0.061378
1581 | КТП-11 | Енотаевский РЭС | Астраханская область | МО "Енотаевский район" | 10/0,4 | 0.15484 | 0.10786
1582 | КТП-30 | Енотаевский РЭС | Астраханская область | МО "Енотаевский район" | 10/0,4 | 0.03871 | 0.031631
1583 | КТП-57 | Енотаевский РЭС | Астраханская область | МО "Енотаевский район" | 10/0,4 | 0.03871 | 0.034205
1584 | КТП-282 | Енотаевский РЭС | Астраханская область | МО "Енотаевский район" | 10/0,4 | 0.3871 | 0.3871
1585 | КТП-276 | Енотаевский РЭС | Астраханская область | МО "Енотаевский район" | 10/0,4 | 0.24194 | 0.24194
1586 | КТП-349 | Енотаевский РЭС | Астраханская область | МО "Енотаевский район" | 10/0,4 | 0.024194 | 0.017114
1587 | КТП-372 | Енотаевский РЭС | Астраханская область | МО "Енотаевский район" | 10/0,4 | 0.15484 | 0.12523
1588 | КТП-396 | Енотаевский РЭС | Астраханская область | МО "Енотаевский район" | 10/0,4 | 0.15484 | 0.06474
1589 | КТП-406 | Енотаевский РЭС | Астраханская область | МО "Енотаевский район" | 10/0,4 | 0.096774 | 0.07425
1590 | КТП-511 | Енотаевский РЭС | Астраханская область | МО "Енотаевский район" | 10/0,4 | 0.096774 | 0.071032
1591 | КТП-520 | Енотаевский РЭС | Астраханская область | МО "Енотаевский район" | 10/0,4 | 0.15484 | 0.10464
1592 | КТП-625 | Енотаевский РЭС | Астраханская область | МО "Енотаевский район" | 10/0,4 | 0.096774 | 0.071675
1593 | КТП-634 | Енотаевский РЭС | Астраханская область | МО "Енотаевский район" | 10/0,4 | 0.24194 | 0.18659
1594 | КТП-60 | Енотаевский РЭС | Астраханская область | МО "Енотаевский район" | 10/0,4 | 0.096774 | 0.051725
1595 | КТП-64 | Енотаевский РЭС | Астраханская область | МО "Енотаевский район" | 10/0,4 | 0.24194 | 0.15827
1596 | КТП-184 | Енотаевский РЭС | Астраханская область | МО "Енотаевский район" | 10/0,4 | 0.24194 | 0.1454
1597 | КТП-195 | Енотаевский РЭС | Астраханская область | МО "Енотаевский район" | 10/0,4 | 0.3871 | 0.27126
1598 | КТП-283 | Енотаевский РЭС | Астраханская область | МО "Енотаевский район" | 10/0,4 | 0.096774 | 0.058161
1599 | КТП-374 | Енотаевский РЭС | Астраханская область | МО "Енотаевский район" | 10/0,4 | 0.24194 | 0.17758
1600 | КТП-376 | Енотаевский РЭС | Астраханская область | МО "Енотаевский район" | 10/0,4 | 0.3871 | 0.24551
1601 | КТП-538 | Енотаевский РЭС | Астраханская область | МО "Енотаевский район" | 10/0,4 | 0.096774 | 0.067814
1602 | КТП-605 | Енотаевский РЭС | Астраханская область | МО "Енотаевский район" | 10/0,4 | 0.096774 | 0.081329
1603 | КТП-704 | Енотаевский РЭС | Астраханская область | МО "Енотаевский район" | 10/0,4 | 0.24194 | 0.20332
1604 | КТП-26 | Енотаевский РЭС | Астраханская область | МО "Енотаевский район" | 10/0,4 | 0.3871 | 0.2069
1605 | КТП-264 | Енотаевский РЭС | Астраханская область | МО "Енотаевский район" | 10/0,4 | 0.096774 | 0.096774
1606 | КТП-200 | Енотаевский РЭС | Астраханская область | МО "Енотаевский район" | 10/0,4 | 0.024194 | 0.024194
1607 | КТП-288 | Енотаевский РЭС | Астраханская область | МО "Енотаевский район" | 10/0,4 | 0.0096774 | 0.0096774
1608 | КТП-388 | Енотаевский РЭС | Астраханская область | МО "Енотаевский район" | 10/0,4 | 0.3871 | 0.3871
1609 | КТП-249 | Енотаевский РЭС | Астраханская область | МО "Енотаевский район" | 10/0,4 | 0.24194 | 0.24194
1610 | КТП-218 | Икрянинский РЭС | Астраханская область | МО "Икрянинский район" | 10/0,4 | 0.15484 | 0.02484
1611 | КТП-163 | Икрянинский РЭС | Астраханская область | МО "Икрянинский район" | 10/0,4 | 0.60968 | 0.5228
1612 | КТП-246 | Икрянинский РЭС | Астраханская область | МО "Икрянинский район" | 10/0,4 | 0.30484 | 0.1684
1613 | КТП-183 | Икрянинский РЭС | Астраханская область | МО "Икрянинский район" | 10/0,4 | 0.15484 | 0.10271
1614 | КТП-217 | Икрянинский РЭС | Астраханская область | МО "Икрянинский район" | 10/0,4 | 0.24194 | 0.080402
1615 | КТП-239 | Икрянинский РЭС | Астраханская область | МО "Икрянинский район" | 10/0,4 | 0.024194 | 0.024194
1616 | КТП-242 | Икрянинский РЭС | Астраханская область | МО "Икрянинский район" | 10/0,4 | 0.060968 | 0.026859
1617 | КТП-214 | Икрянинский РЭС | Астраханская область | МО "Икрянинский район" | 10/0,4 | 0.15484 | 0.019048
1618 | КТП-238 | Икрянинский РЭС | Астраханская область | МО "Икрянинский район" | 10/0,4 | 0.15484 | 0.15484
1619 | КТП-111 | Икрянинский РЭС | Астраханская область | МО "Икрянинский район" | 10/0,4 | 0.096774 | 0.057517
1620 | КТП-219 | Икрянинский РЭС | Астраханская область | МО "Икрянинский район" | 10/0,4 | 0.15484 | -0.017635
1621 | КТП-123 | Икрянинский РЭС | Астраханская область | МО "Икрянинский район" | 10/0,4 | 0.096774 | 0.072319
1622 | КТП-215 | Икрянинский РЭС | Астраханская область | МО "Икрянинский район" | 10/0,4 | 0.24194 | 0.11708
1623 | КТП-216 | Икрянинский РЭС | Астраханская область | МО "Икрянинский район" | 10/0,4 | 0.060968 | -0.060665
1624 | КТП-221 | Икрянинский РЭС | Астраханская область | МО "Икрянинский район" | 10/0,4 | 0.060968 | 0.060968
1625 | КТП-87 | Икрянинский РЭС | Астраханская область | МО "Икрянинский район" | 10/0,4 | 0.096774 | -0.012631
1626 | КТП-85 | Икрянинский РЭС | Астраханская область | МО "Икрянинский район" | 10/0,4 | 0.15484 | -0.018279
1627 | ГКТП-86 | Икрянинский РЭС | Астраханская область | МО "Икрянинский район" | 10/0,4 | 0.3871 | 0.19403
1628 | КТП -376 | Икрянинский РЭС | Астраханская область | МО "Икрянинский район" | 10/0,4 | 0.3871 | 0.19403
1629 | КТП-252 | Икрянинский РЭС | Астраханская область | МО "Икрянинский район" | 10/0,4 | 0.060968 | 0.026216
1630 | ЗТП-291 | Икрянинский РЭС | Астраханская область | МО "Икрянинский район" | 10/0,4 | 0.3871 | 0.20497
1631 | КТП-501 | Икрянинский РЭС | Астраханская область | МО "Икрянинский район" | 10/0,4 | 0.24194 | -0.24974
1632 | КТП-502 | Икрянинский РЭС | Астраханская область | МО "Икрянинский район" | 10/0,4 | 0.15484 | -0.27313
1633 | ГКТП-503 | Икрянинский РЭС | Астраханская область | МО "Икрянинский район" | 10/0,4 | 0.15484 | -0.21006
1634 | ЗТП-504 | Икрянинский РЭС | Астраханская область | МО "Икрянинский район" | 10/0,4 | 0.60968 | 0.097404
1635 | ЗТП-505 | Икрянинский РЭС | Астраханская область | МО "Икрянинский район" | 10/0,4 | 0.3871 | -0.2127
1636 | ЗТП-511 | Икрянинский РЭС | Астраханская область | МО "Икрянинский район" | 10/0,4 | 0.3871 | 0.016406
1637 | КТП-526 | Икрянинский РЭС | Астраханская область | МО "Икрянинский район" | 10/0,4 | 0.15484 | 0.069245
1638 | ЗТП-527 | Икрянинский РЭС | Астраханская область | МО "Икрянинский район" | 10/0,4 | 0.15484 | -0.080061
1639 | ЗТП-528 | Икрянинский РЭС | Астраханская область | МО "Икрянинский район" | 10/0,4 | 0.30968 | -0.23928
1640 | КТП-14 | Икрянинский РЭС | Астраханская область | МО "Икрянинский район" | 10/0,4 | 0.15484 | -0.049813
1641 | КТП-272 | Икрянинский РЭС | Астраханская область | МО "Икрянинский район" | 10/0,4 | 0.060968 | 0.048097
1642 | КТП-427 | Икрянинский РЭС | Астраханская область | МО "Икрянинский район" | 10/0,4 | 0.096774 | 0.096774
1643 | ЗТП-40 | Икрянинский РЭС | Астраханская область | МО "Икрянинский район" | 10/0,4 | 0.3871 | 0.24294
1644 | КТП-266 | Икрянинский РЭС | Астраханская область | МО "Икрянинский район" | 10/0,4 | 0.15484 | -0.030507
1645 | КТП-160 | Икрянинский РЭС | Астраханская область | МО "Икрянинский район" | 10/0,4 | 0.24194 | -0.013558
1646 | КТП-567 | Икрянинский РЭС | Астраханская область | МО "Икрянинский район" | 10/0,4 | 0.15484 | -0.026002
1647 | КТП-521 | Икрянинский РЭС | Астраханская область | МО "Икрянинский район" | 10/0,4 | 0.15484 | 0.0016714
1648 | КТП-346 | Икрянинский РЭС | Астраханская область | МО "Икрянинский район" | 10/0,4 | 0.060968 | -0.029131
1649 | ГКТП-533 | Икрянинский РЭС | Астраханская область | МО "Икрянинский район" | 10/0,4 | 0.15484 | -0.089071
1650 | КТП-304 | Икрянинский РЭС | Астраханская область | МО "Икрянинский район" | 10/0,4 | 0.15484 | -0.13219
1651 | КТП-519 | Икрянинский РЭС | Астраханская область | МО "Икрянинский район" | 10/0,4 | 0.15484 | -0.22615
1652 | КТП-520 | Икрянинский РЭС | Астраханская область | МО "Икрянинский район" | 10/0,4 | 0.15484 | -0.10838
1653 | КТП-535 | Икрянинский РЭС | Астраханская область | МО "Икрянинский район" | 10/0,4 | 0.096774 | 0.045289
1654 | КТП-529 | Икрянинский РЭС | Астраханская область | МО "Икрянинский район" | 10/0,4 | 0.15484 | 0.0036021
1655 | КТП-237 | Икрянинский РЭС | Астраханская область | МО "Икрянинский район" | 10/0,4 | 0.24194 | 0.098422
1656 | КТП-537 | Икрянинский РЭС | Астраханская область | МО "Икрянинский район" | 10/0,4 | 0.15484 | 0.068602
1657 | КТП-20 | Икрянинский РЭС | Астраханская область | МО "Икрянинский район" | 10/0,4 | 0.096774 | -0.0081261
1658 | ЗТП-91 | Икрянинский РЭС | Астраханская область | МО "Икрянинский район" | 10/0,4 | 0.3871 | 0.24294
1659 | КТП-21 | Икрянинский РЭС | Астраханская область | МО "Икрянинский район" | 10/0,4 | 0.096774 | -0.043522
1660 | КТП-22 | Икрянинский РЭС | Астраханская область | МО "Икрянинский район" | 10/0,4 | 0.24194 | 0.1557
1661 | КТП-23 | Икрянинский РЭС | Астраханская область | МО "Икрянинский район" | 10/0,4 | 0.15484 | 0.049295
1662 | КТП-267 | Икрянинский РЭС | Астраханская область | МО "Икрянинский район" | 10/0,4 | 0.096774 | 0.092269
1663 | КТП-333 | Икрянинский РЭС | Астраханская область | МО "Икрянинский район" | 10/0,4 | 0.3871 | 0.29121
1664 | КТП-530 | Икрянинский РЭС | Астраханская область | МО "Икрянинский район" | 10/0,4 | 0.24194 | 0.072679
1665 | ГКТП-506 | Икрянинский РЭС | Астраханская область | МО "Икрянинский район" | 10/0,4 | 0.24194 | -0.15192
1666 | ЗТП-507 | Икрянинский РЭС | Астраханская область | МО "Икрянинский район" | 10/0,4 | 0.3871 | 0.20561
1667 | ЗТП-508 | Икрянинский РЭС | Астраханская область | МО "Икрянинский район" | 10/0,4 | 0.15484 | -0.13026
1668 | КТП-509 | Икрянинский РЭС | Астраханская область | МО "Икрянинский район" | 10/0,4 | 0.24194 | -0.19375
1669 | ЗТП-510 | Икрянинский РЭС | Астраханская область | МО "Икрянинский район" | 10/0,4 | 0.3871 | 0.28928
1670 | ЗТП-512 | Икрянинский РЭС | Астраханская область | МО "Икрянинский район" | 10/0,4 | 0.15484 | -0.044665
1671 | КТП-513 | Икрянинский РЭС | Астраханская область | МО "Икрянинский район" | 10/0,4 | 0.15484 | 0.022909
1672 | ГКТП-514 | Икрянинский РЭС | Астраханская область | МО "Икрянинский район" | 10/0,4 | 0.15484 | -0.0511
1673 | КТП-515 | Икрянинский РЭС | Астраханская область | МО "Икрянинский район" | 10/0,4 | 0.15484 | -0.031794
1674 | КТП-516 | Икрянинский РЭС | Астраханская область | МО "Икрянинский район" | 10/0,4 | 0.096774 | -0.09565
1675 | КТП-517 | Икрянинский РЭС | Астраханская область | МО "Икрянинский район" | 10/0,4 | 0.15484 | -0.16372
1676 | КТП-518 | Икрянинский РЭС | Астраханская область | МО "Икрянинский район" | 10/0,4 | 0.3871 | 0.11358
1677 | ГКТП-307 | Икрянинский РЭС | Астраханская область | МО "Икрянинский район" | 10/0,4 | 0.15484 | -0.049813
1678 | ЗТП-534 | Икрянинский РЭС | Астраханская область | МО "Икрянинский район" | 10/0,4 | 0.60968 | 0.49705
1679 | КТП-271 | Икрянинский РЭС | Астраханская область | МО "Икрянинский район" | 10/0,4 | 0.096774 | 0.074893
1680 | КТП-15 | Икрянинский РЭС | Астраханская область | МО "Икрянинский район" | 10/0,4 | 0.03871 | 0.032274
1681 | КТП-673 | Икрянинский РЭС | Астраханская область | МО "Икрянинский район" | 10/0,4 | 0.24194 | 0.17758
1682 | КТП-671 | Икрянинский РЭС | Астраханская область | МО "Икрянинский район" | 10/0,4 | 0.24194 | 0.24194
1683 | КТП-688 | Икрянинский РЭС | Астраханская область | МО "Икрянинский район" | 10/0,4 | 0.15484 | 0.15484
1684 | КТП-693 | Икрянинский РЭС | Астраханская область | МО "Икрянинский район" | 10/0,4 | 0.060968 | 0.060968
1685 | КТП-694 | Икрянинский РЭС | Астраханская область | МО "Икрянинский район" | 10/0,4 | 0.15484 | 0.15484
1686 | ЗТП-552 | Камызякский РЭС | Астраханская область | МО "Камызякский район" | 10/0,4 | 0.24194 | 0.13382
1687 | ЗТП-41 | Камызякский РЭС | Астраханская область | МО "Камызякский район" | 10/0,4 | 0.3871 | 0.15799
1688 | ЗТП-43 | Камызякский РЭС | Астраханская область | МО "Камызякский район" | 10/0,4 | 0.3871 | 0.11358
1689 | КТП-66 | Камызякский РЭС | Астраханская область | МО "Камызякский район" | 10/0,4 | 0.3871 | 0.2822
1690 | КТП-126 | Камызякский РЭС | Астраханская область | МО "Камызякский район" | 10/0,4 | 0.3871 | 0.297
1691 | ЗТП-68 | Камызякский РЭС | Астраханская область | МО "Камызякский район" | 10/0,4 | 0.3871 | 0.05502
1692 | ЗТП-150 | Камызякский РЭС | Астраханская область | МО "Камызякский район" | 10/0,4 | 0.3871 | 0.065317
1693 | КТП-151 | Камызякский РЭС | Астраханская область | МО "Камызякский район" | 10/0,4 | 0.3871 | 0.078188
1694 | КТП-535 | Камызякский РЭС | Астраханская область | МО "Камызякский район" | 10/0,4 | 0.3871 | 0.19403
1695 | КТП-25 | Камызякский РЭС | Астраханская область | МО "Камызякский район" | 10/0,4 | 0.24194 | 0.22906
1696 | ЗТП-652 | Камызякский РЭС | Астраханская область | МО "Камызякский район" | 10/0,4 | 0.24194 | 0.15312
1697 | КТП-400 | Камызякский РЭС | Астраханская область | МО "Камызякский район" | 10/0,4 | 0.24194 | 0.033422
1698 | КТП-465 | Камызякский РЭС | Астраханская область | МО "Камызякский район" | 10/0,4 | 0.024194 | 0.0081045
1699 | ЗТП-425 | Камызякский РЭС | Астраханская область | МО "Камызякский район" | 10/0,4 | 0.24194 | 0.14347
1700 | ЗТП-529 | Камызякский РЭС | Астраханская область | МО "Камызякский район" | 10/0,4 | 0.3871 | 0.12131
1701 | КТП-584 | Камызякский РЭС | Астраханская область | МО "Камызякский район" | 10/0,4 | 0.24194 | 0.078471
1702 | КТП-629 | Камызякский РЭС | Астраханская область | МО "Камызякский район" | 10/0,4 | 0.096774 | 0.0066758
1703 | КТП-533 | Камызякский РЭС | Астраханская область | МО "Камызякский район" | 10/0,4 | 0.15484 | 0.013899
1704 | КТП-83 | Камызякский РЭС | Астраханская область | МО "Камызякский район" | 10/0,4 | 0.24194 | 0.18852
1705 | КТП-654 | Камызякский РЭС | Астраханская область | МО "Камызякский район" | 10/0,4 | 0.096774 | 0.01826
1706 | КТП-418 | Камызякский РЭС | Астраханская область | МО "Камызякский район" | 10/0,4 | 0.3871 | 0.19081
1707 | КТП-190 | Камызякский РЭС | Астраханская область | МО "Камызякский район" | 10/0,4 | 0.096774 | 0.015686
1708 | КТП-214 | Камызякский РЭС | Астраханская область | МО "Камызякский район" | 10/0,4 | 0.24194 | 0.012828
1709 | КТП-401 | Камызякский РЭС | Астраханская область | МО "Камызякский район" | 10/0,4 | 0.3871 | 0.2069
1710 | КТП-796 | Камызякский РЭС | Астраханская область | МО "Камызякский район" | 10/0,4 | 0.15484 | 0.13682
1711 | МТП-800 | Камызякский РЭС | Астраханская область | МО "Камызякский район" | 10/0,4 | 0.060968 | 0.050671
1712 | РП Мелиоративный | Камызякский РЭС | Астраханская область | МО "Камызякский район" | 10/0,4 | 0.024194 | 0.019045
1713 | КТП-802 | Камызякский РЭС | Астраханская область | МО "Камызякский район" | 10/0,4 | 0.096774 | 0.072319
1714 | МТП-823 | Камызякский РЭС | Астраханская область | МО "Камызякский район" | 10/0,4 | 0.060968 | 0.053245
1715 | КТП-651 | Приволжский РЭС | Астраханская область | МО "Приволжский район" | 10/0,4 | 0.3871 | 0.2533
1716 | КТП-657 | Приволжский РЭС | Астраханская область | МО "Приволжский район" | 10/0,4 | 0.15484 | -0.055992
1717 | КТП-658 | Приволжский РЭС | Астраханская область | МО "Приволжский район" | 10/0,4 | 0.15484 | -0.035719
1718 | КТП-664 | Приволжский РЭС | Астраханская область | МО "Приволжский район" | 10/0,4 | 0.24194 | 0.10408
1719 | КТП-1129 | Заболдинский РЭС | Астраханская область | МО "Город Астрахань" | 10/0,4 | 0.24194 | -0.025142
1720 | КТП-1144 | Заболдинский РЭС | Астраханская область | МО "Город Астрахань" | 10/0,4 | 0.3871 | 0.13611
1721 | КТП-1145 | Заболдинский РЭС | Астраханская область | МО "Город Астрахань" | 10/0,4 | 0.3871 | 0.13933
1722 | КТП-1146 | Заболдинский РЭС | Астраханская область | МО "Город Астрахань" | 10/0,4 | 0.3871 | 0.16185
1723 | КТП-1147 | Заболдинский РЭС | Астраханская область | МО "Город Астрахань" | 10/0,4 | 0.3871 | 0.27126
1724 | КТП-1152 | Заболдинский РЭС | Астраханская область | МО "Город Астрахань" | 10/0,4 | 0.24194 | 0.10035
1725 | ТП-917 | Заболдинский РЭС | Астраханская область | МО "Город Астрахань" | 10/0,4 | 0.60968 | 0.35225
1726 | ТП-865 | Заболдинский РЭС | Астраханская область | МО "Город Астрахань" | 10/0,4 | 0.60968 | 0.38443
1727 | ТП-907 | Заболдинский РЭС | Астраханская область | МО "Город Астрахань" | 10/0,4 | 0.60968 | 0.34904
1728 | РП-27 | Заболдинский РЭС | Астраханская область | МО "Город Астрахань" | 10/0,4 | 0.3871 | 0.12002
1729 | ТП-766 | Заболдинский РЭС | Астраханская область | МО "Город Астрахань" | 10/0,4 | 0.3871 | 0.18759
1730 | ТП-767 | Заболдинский РЭС | Астраханская область | МО "Город Астрахань" | 10/0,4 | 0.3871 | 0.18759
1731 | ТП-768 | Заболдинский РЭС | Астраханская область | МО "Город Астрахань" | 10/0,4 | 0.60968 | 0.32008
1732 | ТП-769 | Заболдинский РЭС | Астраханская область | МО "Город Астрахань" | 10/0,4 | 0.3871 | -0.095573
1733 | ТП-770 | Заболдинский РЭС | Астраханская область | МО "Город Астрахань" | 10/0,4 | 0.60968 | 0.25572
1734 | ТП-771 | Заболдинский РЭС | Астраханская область | МО "Город Астрахань" | 10/0,4 | 0.60968 | 0.44879
1735 | ТП-772 | Заболдинский РЭС | Астраханская область | МО "Город Астрахань" | 10/0,4 | 0.60968 | 0.26859
1736 | ТП-858 | Заболдинский РЭС | Астраханская область | МО "Город Астрахань" | 10/0,4 | 0.60968 | 0.36512
1737 | ТП-910 | Заболдинский РЭС | Астраханская область | МО "Город Астрахань" | 10/0,4 | 0.60968 | 0.38443
1738 | ТП-193 | Заболдинский РЭС | Астраханская область | МО "Город Астрахань" | 10/0,4 | 0.3871 | 0.15542
1739 | ТП-194 | Заболдинский РЭС | Астраханская область | МО "Город Астрахань" | 10/0,4 | 0.3871 | 0.19081
1740 | ТП-324 | Заболдинский РЭС | Астраханская область | МО "Город Астрахань" | 10/0,4 | 0.3871 | 0.14576
1741 | ТП-388 | Заболдинский РЭС | Астраханская область | МО "Город Астрахань" | 10/0,4 | 0.3871 | 0.18759
1742 | ТП-409 | Заболдинский РЭС | Астраханская область | МО "Город Астрахань" | 10/0,4 | 0.3871 | 0.13611
1743 | ТП-409А | Заболдинский РЭС | Астраханская область | МО "Город Астрахань" | 10/0,4 | 0.3871 | 0.1522
1744 | ТП-467 | Заболдинский РЭС | Астраханская область | МО "Город Астрахань" | 10/0,4 | 0.3871 | 0.18438
1745 | ТП-908 | Заболдинский РЭС | Астраханская область | МО "Город Астрахань" | 10/0,4 | 0.60968 | 0.32008
1746 | ТП-867 | Заболдинский РЭС | Астраханская область | МО "Город Астрахань" | 10/0,4 | 0.60968 | 0.43592
1747 | ТП-912 | Заболдинский РЭС | Астраханская область | МО "Город Астрахань" | 10/0,4 | 0.3871 | 0.16185
1748 | ТП-915 | Заболдинский РЭС | Астраханская область | МО "Город Астрахань" | 10/0,4 | 0.60968 | 0.44879
1749 | ТП-916 | Заболдинский РЭС | Астраханская область | МО "Город Астрахань" | 10/0,4 | 0.60968 | 0.38443
1750 | ТП-909 | Заболдинский РЭС | Астраханская область | МО "Город Астрахань" | 10/0,4 | 0.3871 | 0.14254
1751 | ТП-911 | Заболдинский РЭС | Астраханская область | МО "Город Астрахань" | 10/0,4 | 0.3871 | 0.18116
1752 | ТП-913 | Заболдинский РЭС | Астраханская область | МО "Город Астрахань" | 10/0,4 | 0.3871 | 0.18759
1753 | ТП-914 | Заболдинский РЭС | Астраханская область | МО "Город Астрахань" | 10/0,4 | 0.60968 | 0.38443
1754 | ТП-967 | Заболдинский РЭС | Астраханская область | МО "Город Астрахань" | 10/0,4 | 0.3871 | 0.19403
1755 | ТП-968 | Заболдинский РЭС | Астраханская область | МО "Город Астрахань" | 10/0,4 | 0.24194 | 0.019907
1756 | КТП-507 | Заболдинский РЭС | Астраханская область | МО "Город Астрахань" | 10/0,4 | 0.3871 | 0.22621
1757 | ТП-192 | Заболдинский РЭС | Астраханская область | МО "Город Астрахань" | 10/0,4 | 0.3871 | 0.21334
1758 | ТП-984 | Заболдинский РЭС | Астраханская область | МО "Город Астрахань" | 10/0,4 | 0.24194 | 0.17758
1759 | БКТП-1222 | Заболдинский РЭС | Астраханская область | МО "Город Астрахань" | 10/0,4 | 0.60968 | 0.32008
1760 | КТП-14 | Енотаевский РЭС | Астраханская область | МО "Енотаевский район" | 10/0,4 | 0.24194 | 0.18466
1761 | КТП-70 | Енотаевский РЭС | Астраханская область | МО "Енотаевский район" | 10/0,4 | 0.096774 | 0.065883
1762 | КТП-106 | Енотаевский РЭС | Астраханская область | МО "Енотаевский район" | 10/0,4 | 0.096774 | 0.073606
1763 | КТП-108 | Енотаевский РЭС | Астраханская область | МО "Енотаевский район" | 10/0,4 | 0.024194 | 0.016471
1764 | КТП-110 | Енотаевский РЭС | Астраханская область | МО "Енотаевский район" | 10/0,4 | 0.024194 | 0.019045
1765 | КТП-151 | Енотаевский РЭС | Астраханская область | МО "Енотаевский район" | 10/0,4 | 0.24194 | 0.24194
1766 | КТП-288 | Енотаевский РЭС | Астраханская область | МО "Енотаевский район" | 10/0,4 | 0.024194 | 0.020976
1767 | КТП-432 | Енотаевский РЭС | Астраханская область | МО "Енотаевский район" | 10/0,4 | 0.096774 | 0.07618
1768 | КТП-112 | Енотаевский РЭС | Астраханская область | МО "Енотаевский район" | 10/0,4 | 0.15484 | 0.11687
1769 | КТП-113 | Енотаевский РЭС | Астраханская область | МО "Енотаевский район" | 10/0,4 | 0.024194 | 0.019689
1770 | КТП-115 | Енотаевский РЭС | Астраханская область | МО "Енотаевский район" | 10/0,4 | 0.0096774 | 0.0077467
1771 | КТП-116 | Енотаевский РЭС | Астраханская область | МО "Енотаевский район" | 10/0,4 | 0.024194 | 0.016471
1772 | КТП-117 | Енотаевский РЭС | Астраханская область | МО "Енотаевский район" | 10/0,4 | 0.060968 | 0.026859
1773 | КТП-118 | Енотаевский РЭС | Астраханская область | МО "Енотаевский район" | 10/0,4 | 0.024194 | 0.019689
1774 | КТП-119 | Енотаевский РЭС | Астраханская область | МО "Енотаевский район" | 10/0,4 | 0.024194 | 0.020332
1775 | КТП-130 | Енотаевский РЭС | Астраханская область | МО "Енотаевский район" | 10/0,4 | 0.024194 | 0.019045
1776 | КТП-168 | Енотаевский РЭС | Астраханская область | МО "Енотаевский район" | 10/0,4 | 0.024194 | 0.018402
1777 | КТП-188 | Енотаевский РЭС | Астраханская область | МО "Енотаевский район" | 10/0,4 | 0.024194 | 0.020976
1778 | КТП-263 | Енотаевский РЭС | Астраханская область | МО "Енотаевский район" | 10/0,4 | 0.0096774 | 0.0071032
1779 | КТП-316 | Енотаевский РЭС | Астраханская область | МО "Енотаевский район" | 10/0,4 | 0.24194 | 0.24194
1780 | КТП-500 | Енотаевский РЭС | Астраханская область | МО "Енотаевский район" | 10/0,4 | 0.024194 | 0.019689
1781 | КТП-12 | Енотаевский РЭС | Астраханская область | МО "Енотаевский район" | 10/0,4 | 0.096774 | 0.051725
1782 | КТП-13 | Енотаевский РЭС | Астраханская область | МО "Енотаевский район" | 10/0,4 | 0.15484 | 0.11043
1783 | КТП-15 | Енотаевский РЭС | Астраханская область | МО "Енотаевский район" | 10/0,4 | 0.060968 | 0.051314
1784 | КТП-18 | Енотаевский РЭС | Астраханская область | МО "Енотаевский район" | 10/0,4 | 0.024194 | 0.016471
1785 | КТП-43 | Енотаевский РЭС | Астраханская область | МО "Енотаевский район" | 10/0,4 | 0.24194 | 0.19496
1786 | КТП-166 | Енотаевский РЭС | Астраханская область | МО "Енотаевский район" | 10/0,4 | 0.15484 | 0.11687
1787 | КТП-196 | Енотаевский РЭС | Астраханская область | МО "Енотаевский район" | 10/0,4 | 0.3871 | 0.12967
1788 | КТП-392 | Енотаевский РЭС | Астраханская область | МО "Енотаевский район" | 10/0,4 | 0.060968 | 0.044235
1789 | КТП-114 | Енотаевский РЭС | Астраханская область | МО "Енотаевский район" | 10/0,4 | 0.024194 | 0.020976
1790 | КТП-265 | Енотаевский РЭС | Астраханская область | МО "Енотаевский район" | 10/0,4 | 0.024194 | 0.017758
1791 | КТП-266 | Енотаевский РЭС | Астраханская область | МО "Енотаевский район" | 10/0,4 | 0.0096774 | 0.0071032
1792 | КТП-267 | Енотаевский РЭС | Астраханская область | МО "Енотаевский район" | 10/0,4 | 0.024194 | 0.018402
1793 | КТП-268 | Енотаевский РЭС | Астраханская область | МО "Енотаевский район" | 10/0,4 | 0.024194 | 0.021619
1794 | КТП-269 | Енотаевский РЭС | Астраханская область | МО "Енотаевский район" | 10/0,4 | 0.024194 | 0.020976
1795 | КТП-271 | Енотаевский РЭС | Астраханская область | МО "Енотаевский район" | 10/0,4 | 0.024194 | 0.019689
1796 | КТП-478 | Енотаевский РЭС | Астраханская область | МО "Енотаевский район" | 10/0,4 | 0.024194 | 0.021619
1797 | КТП-479 | Енотаевский РЭС | Астраханская область | МО "Енотаевский район" | 10/0,4 | 0.096774 | 0.089695
1798 | КТП-389 | Енотаевский РЭС | Астраханская область | МО "Енотаевский район" | 10/0,4 | 0.24194 | 0.24194
1799 | РП Сельхозтехника | Красноярский РЭС | Астраханская область | МО "Красноярский район" | 10/0,4 | 0.024194 | 0.017758
1800 | РП Школа | Красноярский РЭС | Астраханская область | МО "Красноярский район" | 10/0,4 | 0.3871 | 0.31244
1801 | КТП-87 | Красноярский РЭС | Астраханская область | МО "Красноярский район" | 10/0,4 | 0.096774 | 0.053012
1802 | КТП-224 | Красноярский РЭС | Астраханская область | МО "Красноярский район" | 10/0,4 | 0.096774 | 0.043359
1803 | КТП-287 | Красноярский РЭС | Астраханская область | МО "Красноярский район" | 10/0,4 | 0.060968 | 0.020423
1804 | КТП-223 | Красноярский РЭС | Астраханская область | МО "Красноярский район" | 10/0,4 | 0.096774 | 0.045289
1805 | КТП-364 | Красноярский РЭС | Астраханская область | МО "Красноярский район" | 10/0,4 | 0.096774 | 0.066527
1806 | КТП-225 | Красноярский РЭС | Астраханская область | МО "Красноярский район" | 10/0,4 | 0.24194 | 0.12416
1807 | КТП-192 | Красноярский РЭС | Астраханская область | МО "Красноярский район" | 10/0,4 | 0.096774 | 0.049794
1808 | КТП-414 | Красноярский РЭС | Астраханская область | МО "Красноярский район" | 10/0,4 | 0.15484 | 0.088552
1809 | КТП-198 | Красноярский РЭС | Астраханская область | МО "Красноярский район" | 10/0,4 | 0.03871 | 0.021334
1810 | КТП-362 | Красноярский РЭС | Астраханская область | МО "Красноярский район" | 10/0,4 | 0.60968 | 0.60968
1811 | КТП-416 | Красноярский РЭС | Астраханская область | МО "Красноярский район" | 10/0,4 | 0.15484 | 0.076324
1812 | КТП-415 | Красноярский РЭС | Астраханская область | МО "Красноярский район" | 10/0,4 | 0.096774 | 0.025983
1813 | СТП-153 | Красноярский РЭС | Астраханская область | МО "Красноярский район" | 10/0,4 | 0.03871 | 0.0097495
1814 | КТП-569 | Красноярский РЭС | Астраханская область | МО "Красноярский район" | 10/0.4 | 0.60968 | 0.43592
1815 | МТП-365 | Красноярский РЭС | Астраханская область | МО "Красноярский район" | 10/0,4 | 0.15484 | 0.15484
1816 | КТП-432 | Красноярский РЭС | Астраханская область | МО "Красноярский район" | 10/0,4 | 0.096774 | 0.040784
1817 | КТП-85 | Красноярский РЭС | Астраханская область | МО "Красноярский район" | 10/0,4 | 0.15484 | 0.077612
1818 | КТП-431 | Красноярский РЭС | Астраханская область | МО "Красноярский район" | 10/0,4 | 0.15484 | 0.088552
1819 | КТП-433 | Красноярский РЭС | Астраханская область | МО "Красноярский район" | 10/0,4 | 0.24194 | 0.10679
1820 | КТП-219 | Красноярский РЭС | Астраханская область | МО "Красноярский район" | 10/0,4 | 0.096774 | 0.064596
1821 | КТП-434 | Красноярский РЭС | Астраханская область | МО "Красноярский район" | 10/0,4 | 0.096774 | 0.048507
1822 | МТП-195 | Красноярский РЭС | Астраханская область | МО "Красноярский район" | 10/0,4 | 0.096774 | 0.049794
1823 | КТП-212 | Красноярский РЭС | Астраханская область | МО "Красноярский район" | 10/0,4 | 0.15484 | 0.096918
1824 | КТП-218 | Красноярский РЭС | Астраханская область | МО "Красноярский район" | 10/0,4 | 0.096774 | 0.06524
1825 | КТП-211 | Красноярский РЭС | Астраханская область | МО "Красноярский район" | 10/0,4 | 0.24194 | 0.14733
1826 | КТП-331 | Красноярский РЭС | Астраханская область | МО "Красноярский район" | 10/0,4 | 0.060968 | 0.022354
1827 | КТП-45 | Красноярский РЭС | Астраханская область | МО "Красноярский район" | 10/0,4 | 0.24194 | 0.14733
1828 | КТП-64 | Красноярский РЭС | Астраханская область | МО "Красноярский район" | 10/0,4 | 0.15484 | 0.071176
1829 | КТП-113 | Красноярский РЭС | Астраханская область | МО "Красноярский район" | 10/0,4 | 0.15484 | 0.084047
1830 | КТП-114 | Красноярский РЭС | Астраханская область | МО "Красноярский район" | 10/0,4 | 0.096774 | 0.053656
1831 | КТП-526 | Красноярский РЭС | Астраханская область | МО "Красноярский район" | 10/0,4 | 0.060968 | 0.018493
1832 | КТП-527 | Красноярский РЭС | Астраханская область | МО "Красноярский район" | 10/0,4 | 0.060968 | 0.022354
1833 | СТП-548 | Красноярский РЭС | Астраханская область | МО "Красноярский район" | 10/0,4 | 0.060968 | 0.035225
1834 | КТП-528 | Красноярский РЭС | Астраханская область | МО "Красноярский район" | 10/0,4 | 0.096774 | 0.045289
1835 | КТП 555 | Красноярский РЭС | Астраханская область | МО "Красноярский район" | 10/0,4 | 0.15484 | 0.092413
1836 | КТП-99 | Красноярский РЭС | Астраханская область | МО "Красноярский район" | 10/0,4 | 0.24194 | 0.20976
1837 | КТП-165 | Красноярский РЭС | Астраханская область | МО "Красноярский район" | 10/0,4 | 0.24194 | 0.15827
1838 | КТП-214 | Красноярский РЭС | Астраханская область | МО "Красноярский район" | 10/0,4 | 0.15484 | 0.077612
1839 | КТП-346 | Красноярский РЭС | Астраханская область | МО "Красноярский район" | 10/0,4 | 0.24194 | 0.1454
1840 | КТП-67 | Красноярский РЭС | Астраханская область | МО "Красноярский район" | 10/0,4 | 0.24194 | 0.20139
1841 | КТП-215 | Красноярский РЭС | Астраханская область | МО "Красноярский район" | 10/0,4 | 0.24194 | 0.17114
1842 | КТП-236 | Красноярский РЭС | Астраханская область | МО "Красноярский район" | 10/0,4 | 0.096774 | 0.051725
1843 | КТП-213 | Красноярский РЭС | Астраханская область | МО "Красноярский район" | 10/0,4 | 0.24194 | 0.17114
1844 | КТП-217 | Красноярский РЭС | Астраханская область | МО "Красноярский район" | 10/0,4 | 0.15484 | 0.1085
1845 | КТП-216 | Красноярский РЭС | Астраханская область | МО "Красноярский район" | 10/0,4 | 0.24194 | 0.13575
1846 | КТП-264 | Красноярский РЭС | Астраханская область | МО "Красноярский район" | 10/0,4 | 0.096774 | 0.049794
1847 | КТП-265 | Красноярский РЭС | Астраханская область | МО "Красноярский район" | 10/0,4 | 0.096774 | 0.07618
1848 | КТП-405 | Красноярский РЭС | Астраханская область | МО "Красноярский район" | 10/0,4 | 0.060968 | 0.02879
1849 | КТП-549 | Красноярский РЭС | Астраханская область | МО "Красноярский район" | 10/0,4 | 0.15484 | 0.11623
1850 | КТП-551 | Красноярский РЭС | Астраханская область | МО "Красноярский район" | 10/0,4 | 0.24194 | 0.17758
1851 | КТП-572 | Красноярский РЭС | Астраханская область | МО "Красноярский район" | 10/0,4 | 0.24194 | 0.24194
1852 | КТП-570 | Красноярский РЭС | Астраханская область | МО "Красноярский район" | 10/0,4 | 0.60968 | 0.56334
1853 | КТП-267 | Красноярский РЭС | Астраханская область | МО "Красноярский район" | 10/0,4 | 0.096774 | 0.032418
1854 | КТП-268 | Красноярский РЭС | Астраханская область | МО "Красноярский район" | 10/0,4 | 0.15484 | 0.045434
1855 | КТП-34 | Красноярский РЭС | Астраханская область | МО "Красноярский район" | 10/0,4 | 0.060968 | 0.041661
1856 | КТП-272 | Красноярский РЭС | Астраханская область | МО "Красноярский район" | 10/0,4 | 0.24194 | 0.20332
1857 | КТП-269 | Красноярский РЭС | Астраханская область | МО "Красноярский район" | 10/0,4 | 0.24194 | 0.1454
1858 | КТП-234 | Красноярский РЭС | Астраханская область | МО "Красноярский район" | 10/0,4 | 0.15484 | 0.071176
1859 | КТП-199 | Красноярский РЭС | Астраханская область | МО "Красноярский район" | 10/0,4 | 0.24194 | 0.093917
1860 | КТП-550 | Красноярский РЭС | Астраханская область | МО "Красноярский район" | 10/0,4 | 0.24194 | 0.16986
1861 | КТП-552 | Красноярский РЭС | Астраханская область | МО "Красноярский район" | 10/0,4 | 0.096774 | 0.017616
1862 | КТП-553 | Красноярский РЭС | Астраханская область | МО "Красноярский район" | 10/0,4 | 0.24194 | 0.18466
1863 | КТП-250 | Красноярский РЭС | Астраханская область | МО "Красноярский район" | 10/0,4 | 0.24194 | 0.19045
1864 | КТП-105 | Красноярский РЭС | Астраханская область | МО "Красноярский район" | 10/0,4 | 0.24194 | 0.19367
1865 | КТП-103 | Красноярский РЭС | Астраханская область | МО "Красноярский район" | 10/0,4 | 0.096774 | 0.031775
1866 | КТП-184 | Красноярский РЭС | Астраханская область | МО "Красноярский район" | 10/0,4 | 0.60968 | 0.55755
1867 | КТП-309 | Красноярский РЭС | Астраханская область | МО "Красноярский район" | 10/0,4 | 0.096774 | 0.051081
1868 | КТП-179 | Красноярский РЭС | Астраханская область | МО "Красноярский район" | 10/0,4 | 0.3871 | 0.26868
1869 | КТП-345 | Красноярский РЭС | Астраханская область | МО "Красноярский район" | 10/0,4 | 0.03871 | 0.018116
1870 | КТП-575 | Красноярский РЭС | Астраханская область | МО "Красноярский район" | 10/0,4 | 0.060968 | 0.0378
1871 | КТП-585 | Красноярский РЭС | Астраханская область | МО "Красноярский район" | 10/0,4 | 0.15484 | 0.096275
1872 | КТП-579 | Красноярский РЭС | Астраханская область | МО "Красноярский район" | 10/0,4 | 0.3871 | 0.23843
1873 | КТП-580 | Красноярский РЭС | Астраханская область | МО "Красноярский район" | 10/0,4 | 0.24194 | 0.14862
1874 | КТП-314 ф.5 РП Школа | Красноярский РЭС | Астраханская область | МО "Красноярский район" | 10/0,4 | 0.3871 | 0.24937
1875 | ЗТП-79 ф.5 РП Школа | Красноярский РЭС | Астраханская область | МО "Красноярский район" | 10/0,4 | 0.24194 | 0.18788
1876 | КТП-90 ф.15 РП Школа | Красноярский РЭС | Астраханская область | МО "Красноярский район" | 10/0,4 | 0.3871 | 0.33304
1877 | КТП-312 ф.15 РП Школа | Красноярский РЭС | Астраханская область | МО "Красноярский район" | 10/0,4 | 0.096774 | 0.062666
1878 | КТП-313 ф.15 РП Школа | Красноярский РЭС | Астраханская область | МО "Красноярский район" | 10/0,4 | 0.3871 | 0.33561
1879 | КТП-101 ф.18 РП Школа | Красноярский РЭС | Астраханская область | МО "Красноярский район" | 10/0,4 | 0.096774 | -0.015849
1880 | КТП-160 ф.18 РП Школа | Красноярский РЭС | Астраханская область | МО "Красноярский район" | 10/0,4 | 0.24194 | 0.16213
1881 | КТП-251 ф.18 РП Школа | Красноярский РЭС | Астраханская область | МО "Красноярский район" | 10/0,4 | 0.3871 | 0.12066
1882 | КТП-484 ф.18 РП Школа | Красноярский РЭС | Астраханская область | МО "Красноярский район" | 10/0,4 | 0.096774 | 0.018903
1883 | КТП-72 ф.18 РП Школа | Красноярский РЭС | Астраханская область | МО "Красноярский район" | 10/0,4 | 0.24194 | 0.14926
1884 | КТП-109 ф.18 РП Школа | Красноярский РЭС | Астраханская область | МО "Красноярский район" | 10/0,4 | 0.24194 | 0.12545
1885 | КТП-423 ф.18 РП Школа | Красноярский РЭС | Астраханская область | МО "Красноярский район" | 10/0,4 | 0.24194 | 0.16406
1886 | КТП-406 ф.18 РП Школа | Красноярский РЭС | Астраханская область | МО "Красноярский район" | 10/0,4 | 0.24194 | 0.19431
1887 | КТП-547 ф.18 РП Школа | Красноярский РЭС | Астраханская область | МО "Красноярский район" | 10/0,4 | 0.24194 | 0.19045
1888 | СТП-573 ф.18 РП Школа | Красноярский РЭС | Астраханская область | МО "Красноярский район" | 10/0,4 | 0.060968 | 0.0378
1889 | СТП-574 ф.18 РП Школа | Красноярский РЭС | Астраханская область | МО "Красноярский район" | 10/0,4 | 0.060968 | 0.060968
1890 | КТП-316 ф.1 РП Сельхозтехника | Красноярский РЭС | Астраханская область | МО "Красноярский район" | 10/0,4 | 0.24194 | 0.19624
1891 | КТП-288 ф.1 РП Сельхозтехника | Красноярский РЭС | Астраханская область | МО "Красноярский район" | 10/0,4 | 0.096774 | 0.048507
1892 | ЗТП-92 ф.1 РП Сельхозтехника | Красноярский РЭС | Астраханская область | МО "Красноярский район" | 10/0,4 | 0.24194 | 0.15505
1893 | ЗТП-89 ф.1 РП Сельхозтехника | Красноярский РЭС | Астраханская область | МО "Красноярский район" | 10/0,4 | 0.24194 | 0.19045
1894 | КТП-222 ф.1 РП Сельхозтехника | Красноярский РЭС | Астраханская область | МО "Красноярский район" | 10/0,4 | 0.3871 | 0.25517
1895 | КТП-298 ф.1 РП Сельхозтехника | Красноярский РЭС | Астраханская область | МО "Красноярский район" | 10/0,4 | 0.15484 | 0.070532
1896 | ЗТП-88 ф.1 РП Сельхозтехника | Красноярский РЭС | Астраханская область | МО "Красноярский район" | 10/0,4 | 0.24194 | 0.064956
1897 | ЗТП-483 ф.1 РП Сельхозтехника | Красноярский РЭС | Астраханская область | МО "Красноярский район" | 10/0,4 | 0.15484 | 0.00038431
1898 | КТП-207 ф.2 РП Сельхозтехника | Красноярский РЭС | Астраханская область | МО "Красноярский район" | 10/0,4 | 0.60968 | 0.48804
1899 | КТП-74 ф.2 РП Сельхозтехника | Красноярский РЭС | Астраханская область | МО "Красноярский район" | 10/0,4 | 0.15484 | 0.081473
1900 | ЗТП-206 ф.2 РП Сельхозтехника | Красноярский РЭС | Астраханская область | МО "Красноярский район" | 10/0,4 | 0.24194 | 0.090055
1901 | ЗТП-202 ф.2 РП Сельхозтехника | Красноярский РЭС | Астраханская область | МО "Красноярский район" | 10/0,4 | 0.3871 | 0.27769
1902 | КТП-22 ф.2 РП Сельхозтехника | Красноярский РЭС | Астраханская область | МО "Красноярский район" | 10/0,4 | 0.24194 | 0.20268
1903 | КТП-210 ф.2 РП Сельхозтехника | Красноярский РЭС | Астраханская область | МО "Красноярский район" | 10/0,4 | 0.15484 | 0.10078
1904 | КТП-201 ф.2 РП Сельхозтехника | Красноярский РЭС | Астраханская область | МО "Красноярский район" | 10/0,4 | 0.24194 | 0.16857
1905 | КТП-204 ф.2 РП Сельхозтехника | Красноярский РЭС | Астраханская область | МО "Красноярский район" | 10/0,4 | 0.24194 | 0.080402
1906 | КТП-304 ф.2 РП Сельхозтехника | Красноярский РЭС | Астраханская область | МО "Красноярский район" | 10/0,4 | 0.096774 | 0.060735
1907 | КТП-383 ф.2 РП Сельхозтехника | Красноярский РЭС | Астраханская область | МО "Красноярский район" | 10/0,4 | 0.24194 | 0.16085
1908 | КТП-208 ф.2 РП Сельхозтехника | Красноярский РЭС | Астраханская область | МО "Красноярский район" | 10/0,4 | 0.3871 | 0.23007
1909 | КТП-209 ф.2 РП Сельхозтехника | Красноярский РЭС | Астраханская область | МО "Красноярский район" | 10/0,4 | 0.3871 | 0.31373
1910 | КТП-121 | Енотаевский РЭС | Астраханская область | МО "Енотаевский район" | 10/0,4 | 0.060968 | 0.052601
1911 | КТП-137 | Енотаевский РЭС | Астраханская область | МО "Енотаевский район" | 10/0,4 | 0.24194 | 0.20139
1912 | КТП-173 | Енотаевский РЭС | Астраханская область | МО "Енотаевский район" | 10/0,4 | 0.3871 | 0.3871
1913 | КТП-176 | Енотаевский РЭС | Астраханская область | МО "Енотаевский район" | 10/0,4 | 0.0096774 | 0.007425
1914 | КТП-177 | Енотаевский РЭС | Астраханская область | МО "Енотаевский район" | 10/0,4 | 0.024194 | 0.021619
1915 | КТП-178 | Енотаевский РЭС | Астраханская область | МО "Енотаевский район" | 10/0,4 | 0.024194 | 0.020976
1916 | КТП-179 | Енотаевский РЭС | Астраханская область | МО "Енотаевский район" | 10/0,4 | 0.03871 | 0.033561
1917 | КТП-180 | Енотаевский РЭС | Астраханская область | МО "Енотаевский район" | 10/0,4 | 0.060968 | 0.052601
1918 | КТП-181 | Енотаевский РЭС | Астраханская область | МО "Енотаевский район" | 10/0,4 | 0.060968 | 0.053245
1919 | КТП-183 | Енотаевский РЭС | Астраханская область | МО "Енотаевский район" | 10/0,4 | 0.024194 | 0.020332
1920 | КТП-431 | Енотаевский РЭС | Астраханская область | МО "Енотаевский район" | 10/0,4 | 0.3871 | 0.3871
1921 | КТП-425 | Енотаевский РЭС | Астраханская область | МО "Енотаевский район" | 10/0,4 | 0.024194 | 0.020976
1922 | КТП-539 | Енотаевский РЭС | Астраханская область | МО "Енотаевский район" | 10/0,4 | 0.096774 | 0.081972
1923 | КТП-580 | Енотаевский РЭС | Астраханская область | МО "Енотаевский район" | 10/0,4 | 0.060968 | 0.054532
1924 | КТП-139 | Енотаевский РЭС | Астраханская область | МО "Енотаевский район" | 10/0,4 | 0.24194 | 0.22134
1925 | КТП-616 | Енотаевский РЭС | Астраханская область | МО "Енотаевский район" | 10/0,4 | 0.15484 | 0.13553
1926 | КТП-154 | Енотаевский РЭС | Астраханская область | МО "Енотаевский район" | 10/0,4 | 0.15484 | 0.14197
1927 | КТП-169 | Енотаевский РЭС | Астраханская область | МО "Енотаевский район" | 10/0,4 | 0.15484 | 0.12588
1928 | КТП-304 | Енотаевский РЭС | Астраханская область | МО "Енотаевский район" | 10/0,4 | 0.0096774 | 0.0077467
1929 | КТП-174 | Енотаевский РЭС | Астраханская область | МО "Енотаевский район" | 10/0,4 | 0.024194 | 0.020976
1930 | КТП-175 | Енотаевский РЭС | Астраханская область | МО "Енотаевский район" | 10/0,4 | 0.0096774 | 0.0077467
1931 | КТП-303 | Енотаевский РЭС | Астраханская область | МО "Енотаевский район" | 10/0,4 | 0.024194 | 0.020976
1932 | КТП-307 | Енотаевский РЭС | Астраханская область | МО "Енотаевский район" | 10/0,4 | 0.024194 | 0.020332
1933 | КТП-308 | Енотаевский РЭС | Астраханская область | МО "Енотаевский район" | 10/0,4 | 0.024194 | 0.020976
1934 | КТП-327 | Енотаевский РЭС | Астраханская область | МО "Енотаевский район" | 10/0,4 | 0.024194 | 0.024194
1935 | КТП-310 | Енотаевский РЭС | Астраханская область | МО "Енотаевский район" | 10/0,4 | 0.024194 | 0.022263
1936 | КТП-59 | Енотаевский РЭС | Астраханская область | МО "Енотаевский район" | 10/0,4 | 0.24194 | 0.1454
1937 | КТП-189 | Енотаевский РЭС | Астраханская область | МО "Енотаевский район" | 10/0,4 | 0.024194 | 0.020976
1938 | КТП-305 | Енотаевский РЭС | Астраханская область | МО "Енотаевский район" | 10/0,4 | 0.024194 | 0.020332
1939 | КТП-328 | Енотаевский РЭС | Астраханская область | МО "Енотаевский район" | 10/0,4 | 0.024194 | 0.020976
1940 | КТП-630 | Енотаевский РЭС | Астраханская область | МО "Енотаевский район" | 10/0,4 | 0.03871 | 0.029056
1941 | КТП-313 | Енотаевский РЭС | Астраханская область | МО "Енотаевский район" | 10/0,4 | 0.024194 | 0.024194
1942 | КТП-309 | Енотаевский РЭС | Астраханская область | МО "Енотаевский район" | 10/0,4 | 0.024194 | 0.024194
1943 | КТП-326 | Енотаевский РЭС | Астраханская область | МО "Енотаевский район" | 10/0,4 | 0.024194 | 0.024194
1944 | КТП-263 | Енотаевский РЭС | Астраханская область | МО "Енотаевский район" | 10/0,4 | 0.0096774 | 0.0096774
1945 | КТП-312 | Енотаевский РЭС | Астраханская область | МО "Енотаевский район" | 10/0,4 | 0.024194 | 0.024194
1946 | КТП-171 | Икрянинский РЭС | Астраханская область | МО "Икрянинский район" | 10/0,4 | 0.024194 | 0.0055303
1947 | КТП-583 | Икрянинский РЭС | Астраханская область | МО "Икрянинский район" | 10/0,4 | 0.096774 | -0.034512
1948 | КТП-232 | Икрянинский РЭС | Астраханская область | МО "Икрянинский район" | 10/0,4 | 0.096774 | -0.06669
1949 | КТП-396 | Икрянинский РЭС | Астраханская область | МО "Икрянинский район" | 10/0,4 | 0.15484 | 0.025483
1950 | КТП-42 | Икрянинский РЭС | Астраханская область | МО "Икрянинский район" | 10/0,4 | 0.096774 | -0.080205
1951 | КТП-126 | Икрянинский РЭС | Астраханская область | МО "Икрянинский район" | 10/0,4 | 0.15484 | 0.01776
1952 | КТП-301 | Икрянинский РЭС | Астраханская область | МО "Икрянинский район" | 10/0,4 | 0.24194 | 0.15827
1953 | КТП-132 | Икрянинский РЭС | Астраханская область | МО "Икрянинский район" | 10/0,4 | 0.15484 | 0.10271
1954 | КТП-41 | Икрянинский РЭС | Астраханская область | МО "Икрянинский район" | 10/0,4 | 0.15484 | 0.019691
1955 | КТП-241 | Икрянинский РЭС | Астраханская область | МО "Икрянинский район" | 10/0,4 | 0.096774 | -0.0061954
1956 | КТП-31 | Икрянинский РЭС | Астраханская область | МО "Икрянинский район" | 10/0,4 | 0.024194 | 0.020976
1957 | КТП-116 | Икрянинский РЭС | Астраханская область | МО "Икрянинский район" | 10/0,4 | 0.15484 | 0.066027
1958 | КТП-436 | Икрянинский РЭС | Астраханская область | МО "Икрянинский район" | 10/0,4 | 0.096774 | 0.03628
1959 | КТП-101 | Икрянинский РЭС | Астраханская область | МО "Камызякский район" | 10/0,4 | 0.15484 | 0.13553
1960 | КТП-7 | Икрянинский РЭС | Астраханская область | МО "Икрянинский район" | 10/0,4 | 0.24194 | 0.10611
1961 | КТП-8 | Икрянинский РЭС | Астраханская область | МО "Икрянинский район" | 10/0,4 | 0.3871 | 0.15477
1962 | КТП-611 | Икрянинский РЭС | Астраханская область | МО "Икрянинский район" | 10/0,4 | 0.060968 | -0.073472
1963 | КТП-617 | Икрянинский РЭС | Астраханская область | МО "Икрянинский район" | 10/0,4 | 0.24194 | 0.13575
1964 | КТП-616 | Икрянинский РЭС | Астраханская область | МО "Икрянинский район" | 10/0,4 | 0.15484 | 0.050904
1965 | КТП-619 | Икрянинский РЭС | Астраханская область | МО "Икрянинский район" | 10/0,4 | 0.15484 | -0.049813
1966 | КТП-603 | Икрянинский РЭС | Астраханская область | МО "Икрянинский район" | 10/0,4 | 0.096774 | -0.11039
1967 | КТП-612 | Икрянинский РЭС | Астраханская область | МО "Икрянинский район" | 10/0,4 | 0.24194 | 0.035996
1968 | КТП-618 | Икрянинский РЭС | Астраханская область | МО "Икрянинский район" | 10/0,4 | 0.096774 | -0.10492
1969 | КТП-392 | Икрянинский РЭС | Астраханская область | МО "Икрянинский район" | 10/0,4 | 0.096774 | -0.007032
1970 | КТП-234 | Икрянинский РЭС | Астраханская область | МО "Икрянинский район" | 10/0,4 | 0.096774 | 0.060477
1971 | КТП-442 | Икрянинский РЭС | Астраханская область | МО "Икрянинский район" | 10/0,4 | 0.15484 | 0.15252
1972 | КТП-59 | Икрянинский РЭС | Астраханская область | МО "Икрянинский район" | 10/0,4 | 0.15484 | 0.014543
1973 | КТП-381 | Икрянинский РЭС | Астраханская область | МО "Икрянинский район" | 10/0,4 | 0.15484 | 0.042731
1974 | КТП-58 | Икрянинский РЭС | Астраханская область | МО "Икрянинский район" | 10/0,4 | 0.24194 | 0.13806
1975 | КТП-380 | Икрянинский РЭС | Астраханская область | МО "Икрянинский район" | 10/0,4 | 0.15484 | 0.10638
1976 | КТП-296 | Икрянинский РЭС | Астраханская область | МО "Икрянинский район" | 10/0,4 | 0.15484 | 0.093829
1977 | КТП-295 | Икрянинский РЭС | Астраханская область | МО "Икрянинский район" | 10/0,4 | 0.096774 | 0.0041016
1978 | КТП-60 | Икрянинский РЭС | Астраханская область | МО "Икрянинский район" | 10/0,4 | 0.096774 | 0.038789
1979 | КТП-61 | Икрянинский РЭС | Астраханская область | МО "Икрянинский район" | 10/0,4 | 0.15484 | 0.050646
1980 | КТП-62 | Икрянинский РЭС | Астраханская область | МО "Икрянинский район" | 10/0,4 | 0.24194 | 0.1761
1981 | КТП-143 | Икрянинский РЭС | Астраханская область | МО "Икрянинский район" | 10/0,4 | 0.3871 | 0.32223
1982 | КТП-64 | Икрянинский РЭС | Астраханская область | МО "Икрянинский район" | 10/0,4 | 0.24194 | 0.077184
1983 | КТП-65 | Икрянинский РЭС | Астраханская область | МО "Икрянинский район" | 10/0,4 | 0.096774 | 0.082873
1984 | КТП-66 | Икрянинский РЭС | Астраханская область | МО "Икрянинский район" | 10/0,4 | 0.096774 | -0.06669
1985 | КТП-109 | Камызякский РЭС | Астраханская область | МО "Камызякский район" | 10/0,4 | 0.096774 | 0.077467
1986 | КТП-115 | Камызякский РЭС | Астраханская область | МО "Камызякский район" | 10/0,4 | 0.096774 | 0.022765
1987 | КТП-116 | Камызякский РЭС | Астраханская область | МО "Камызякский район" | 10/0,4 | 0.096774 | 0.035636
1988 | КТП-117 | Камызякский РЭС | Астраханская область | МО "Камызякский район" | 10/0,4 | 0.096774 | 0.077467
1989 | ЗТП-644 | Камызякский РЭС | Астраханская область | МО "Камызякский район" | 10/0,4 | 0.15484 | 0.067958
1990 | ЗТП-645 | Камызякский РЭС | Астраханская область | МО "Камызякский район" | 10/0,4 | 0.3871 | 0.10715
1991 | ЗТП-646 | Камызякский РЭС | Астраханская область | МО "Камызякский район" | 10/0,4 | 0.24194 | 0.061739
1992 | ЗТП-647 | Камызякский РЭС | Астраханская область | МО "Камызякский район" | 10/0,4 | 0.3871 | 0.078188
1993 | ЗТП-650 | Камызякский РЭС | Астраханская область | МО "Камызякский район" | 10/0,4 | 0.24194 | 0.13575
1994 | КТП-657 | Камызякский РЭС | Астраханская область | МО "Камызякский район" | 10/0,4 | 0.15484 | 0.11623
1995 | ПКТП-112 | Камызякский РЭС | Астраханская область | МО "Камызякский район" | 10/0,4 | 0.096774 | 0.03628
1996 | КТП-113 | Камызякский РЭС | Астраханская область | МО "Камызякский район" | 10/0,4 | 0.096774 | 0.016973
1997 | КТП-118 | Камызякский РЭС | Астраханская область | МО "Камызякский район" | 10/0,4 | 0.24194 | 0.13897
1998 | КТП-119 | Камызякский РЭС | Астраханская область | МО "Камызякский район" | 10/0,4 | 0.24194 | 0.066887
1999 | КТП-120 | Камызякский РЭС | Астраханская область | МО "Камызякский район" | 10/0,4 | 0.060968 | 0.0081958
2000 | КТП-420 | Камызякский РЭС | Астраханская область | МО "Камызякский район" | 10/0,4 | 0.24194 | 0.19174
2001 | КТП-566 | Камызякский РЭС | Астраханская область | МО "Камызякский район" | 10/0,4 | 0.096774 | 0.079398
2002 | КТП-578 | Камызякский РЭС | Астраханская область | МО "Камызякский район" | 10/0,4 | 0.060968 | 0.013988
2003 | КТП-479 | Камызякский РЭС | Астраханская область | МО "Камызякский район" | 10/0,4 | 0.060968 | 0.041017
2004 | КТП-417 | Камызякский РЭС | Астраханская область | МО "Камызякский район" | 10/0,4 | 0.096774 | 0.026626
2005 | КТП-416 | Камызякский РЭС | Астраханская область | МО "Камызякский район" | 10/0,4 | 0.15484 | 0.056374
2006 | КТП-415 | Камызякский РЭС | Астраханская область | МО "Камызякский район" | 10/0,4 | 0.096774 | 0.063953
2007 | КТП-414 | Камызякский РЭС | Астраханская область | МО "Камызякский район" | 10/0,4 | 0.096774 | 0.072962
2008 | КТП-121 | Камызякский РЭС | Астраханская область | МО "Камызякский район" | 10/0,4 | 0.096774 | 0.096774
2009 | КТП-349 | Камызякский РЭС | Астраханская область | МО "Камызякский район" | 10/0,4 | 0.15484 | 0.13939
2010 | КТП-387 | Камызякский РЭС | Астраханская область | МО "Камызякский район" | 10/0,4 | 0.15484 | 0.15484
2011 | СТП-818 | Камызякский РЭС | Астраханская область | МО "Камызякский район" | 10/0,4 | 0.060968 | 0.053245
2012 | РП-6 | Приволжский РЭС | Астраханская область | МО "Приволжский район" | 10/0,4 | 0.96774 | 0.95938
2013 | КТП-60 | Приволжский РЭС | Астраханская область | МО "Приволжский район" | 10/0,4 | 0.15484 | 0.1484
2014 | КТП-413 | Приволжский РЭС | Астраханская область | МО "Приволжский район" | 10/0,4 | 0.54194 | 0.53099
2015 | КТП-67 | Приволжский РЭС | Астраханская область | МО "Приволжский район" | 10/0,4 | 0.3871 | 0.37744
2016 | ЗТП-268 | Приволжский РЭС | Астраханская область | МО "Приволжский район" | 10/0,4 | 0.54194 | 0.52906
2017 | КТП-301 | Приволжский РЭС | Астраханская область | МО "Приволжский район" | 10/0,4 | 0.24194 | 0.23099
2018 | КТП-377 | Приволжский РЭС | Астраханская область | МО "Приволжский район" | 10/0,4 | 0.24194 | 0.22971
2019 | КТП-205 | Приволжский РЭС | Астраханская область | МО "Приволжский район" | 10/0,4 | 0.060968 | 0.051958
2020 | КТП-352 | Приволжский РЭС | Астраханская область | МО "Приволжский район" | 10/0,4 | 0.60968 | 0.60389
2021 | КТП-206 | Приволжский РЭС | Астраханская область | МО "Приволжский район" | 10/0,4 | 0.096774 | 0.091626
2022 | КТП-330 | Приволжский РЭС | Астраханская область | МО "Приволжский район" | 10/0,4 | 0.096774 | 0.086477
2023 | КТП-55 | Приволжский РЭС | Астраханская область | МО "Приволжский район" | 10/0,4 | 0.17419 | 0.16518
2024 | КТП-68 | Приволжский РЭС | Астраханская область | МО "Приволжский район" | 10/0,4 | 0.096774 | -0.010057
2025 | КТП-54 | Приволжский РЭС | Астраханская область | МО "Приволжский район" | 10/0,4 | 0.24194 | 0.17243
2026 | КТП-300 | Приволжский РЭС | Астраханская область | МО "Приволжский район" | 10/0,4 | 0.3871 | 0.28413
2027 | КТП-69 | Приволжский РЭС | Астраханская область | МО "Приволжский район" | 10/0,4 | 0.3871 | 0.25195
2028 | КТП-407 | Енотаевский РЭС | Астраханская область | МО "Енотаевский район" | 10/0,4 | 0.060968 | 0.051958
2029 | КТП-408 | Енотаевский РЭС | Астраханская область | МО "Енотаевский район" | 10/0,4 | 0.024194 | 0.016471
2030 | КТП-409 | Енотаевский РЭС | Астраханская область | МО "Енотаевский район" | 10/0,4 | 0.060968 | 0.051958
2031 | КТП-410 | Енотаевский РЭС | Астраханская область | МО "Енотаевский район" | 10/0,4 | 0.024194 | 0.0048867
2032 | КТП-411 | Енотаевский РЭС | Астраханская область | МО "Енотаевский район" | 10/0,4 | 0.0096774 | 0.0025983
2033 | КТП-412 | Енотаевский РЭС | Астраханская область | МО "Енотаевский район" | 10/0,4 | 0.060968 | 0.052601
2034 | КТП-414 | Енотаевский РЭС | Астраханская область | МО "Енотаевский район" | 10/0,4 | 0.024194 | 0.017758
2035 | КТП-415 | Енотаевский РЭС | Астраханская область | МО "Енотаевский район" | 10/0,4 | 0.060968 | 0.050027
2036 | КТП-416 | Енотаевский РЭС | Астраханская область | МО "Енотаевский район" | 10/0,4 | 0.060968 | 0.051314
2037 | КТП-418 | Енотаевский РЭС | Астраханская область | МО "Енотаевский район" | 10/0,4 | 0.03871 | 0.025838
2038 | КТП-419 | Енотаевский РЭС | Астраханская область | МО "Енотаевский район" | 10/0,4 | 0.024194 | 0.013253
2039 | КТП-422 | Енотаевский РЭС | Астраханская область | МО "Енотаевский район" | 10/0,4 | 0.060968 | 0.04874
2040 | КТП-423 | Енотаевский РЭС | Астраханская область | МО "Енотаевский район" | 10/0,4 | 0.03871 | 0.0297
2041 | КТП-433 | Енотаевский РЭС | Астраханская область | МО "Енотаевский район" | 10/0,4 | 0.024194 | 0.018402
2042 | КТП-434 | Енотаевский РЭС | Астраханская область | МО "Енотаевский район" | 10/0,4 | 0.0096774 | 0.0045289
2043 | КТП-448 | Енотаевский РЭС | Астраханская область | МО "Енотаевский район" | 10/0,4 | 0.024194 | 0.013897
2044 | КТП-449 | Енотаевский РЭС | Астраханская область | МО "Енотаевский район" | 10/0,4 | 0.060968 | 0.051958
2045 | КТП-339 | Енотаевский РЭС | Астраханская область | МО "Енотаевский район" | 10/0,4 | 0.24194 | 0.1351
2046 | КТП-486 | Енотаевский РЭС | Астраханская область | МО "Енотаевский район" | 10/0,4 | 0.15484 | 0.085334
2047 | КТП-494 | Енотаевский РЭС | Астраханская область | МО "Енотаевский район" | 10/0,4 | 0.39677 | 0.2938
2048 | КТП-536 | Енотаевский РЭС | Астраханская область | МО "Енотаевский район" | 10/0,4 | 0.24194 | 0.10679
2049 | КТП-352 | Енотаевский РЭС | Астраханская область | МО "Енотаевский район" | 10/0,4 | 0.024194 | 0.017114
2050 | ПКТП-355 | Енотаевский РЭС | Астраханская область | МО "Енотаевский район" | 10/0,4 | 0.024194 | 0.015827
2051 | КТП-356 | Енотаевский РЭС | Астраханская область | МО "Енотаевский район" | 10/0,4 | 0.03871 | 0.027126
2052 | КТП-358 | Енотаевский РЭС | Астраханская область | МО "Енотаевский район" | 10/0,4 | 0.060968 | 0.051958
2053 | КТП-359 | Енотаевский РЭС | Астраханская область | МО "Енотаевский район" | 10/0,4 | 0.060968 | 0.04874
2054 | КТП-388 | Енотаевский РЭС | Астраханская область | МО "Енотаевский район" | 10/0,4 | 0.3871 | 0.3871
2055 | КТП-162 | Енотаевский РЭС | Астраханская область | МО "Енотаевский район" | 10/0,4 | 0.15484 | 0.077612
2056 | КТП-231 | Енотаевский РЭС | Астраханская область | МО "Енотаевский район" | 10/0,4 | 0.15484 | 0.092413
2057 | КТП-234 | Енотаевский РЭС | Астраханская область | МО "Енотаевский район" | 10/0,4 | 0.060968 | 0.021711
2058 | КТП-238 | Енотаевский РЭС | Астраханская область | МО "Енотаевский район" | 10/0,4 | 0.03871 | 0.023264
2059 | КТП-252 | Енотаевский РЭС | Астраханская область | МО "Енотаевский район" | 10/0,4 | 0.24194 | 0.15184
2060 | КТП-515 | Енотаевский РЭС | Астраханская область | МО "Енотаевский район" | 10/0,4 | 0.15484 | 0.084047
2061 | КТП-545 | Енотаевский РЭС | Астраханская область | МО "Енотаевский район" | 10/0,4 | 0.15484 | 0.086621
2062 | КТП-604 | Енотаевский РЭС | Астраханская область | МО "Енотаевский район" | 10/0,4 | 0.096774 | 0.036923
2063 | КТП-622 | Енотаевский РЭС | Астраханская область | МО "Енотаевский район" | 10/0,4 | 0.096774 | 0.070388
2064 | КТП-226 | Енотаевский РЭС | Астраханская область | МО "Енотаевский район" | 10/0,4 | 0.060968 | 0.033938
2065 | КТП-227 | Енотаевский РЭС | Астраханская область | МО "Енотаевский район" | 10/0,4 | 0.3871 | 0.28799
2066 | КТП-228 | Енотаевский РЭС | Астраханская область | МО "Енотаевский район" | 10/0,4 | 0.096774 | 0.081329
2067 | КТП-229 | Енотаевский РЭС | Астраханская область | МО "Енотаевский район" | 10/0,4 | 0.15484 | 0.01583
2068 | КТП-230 | Енотаевский РЭС | Астраханская область | МО "Енотаевский район" | 10/0,4 | 0.096774 | 0.03821
2069 | КТП-237 | Енотаевский РЭС | Астраханская область | МО "Енотаевский район" | 10/0,4 | 0.15484 | 0.08276
2070 | КТП-360 | Енотаевский РЭС | Астраханская область | МО "Енотаевский район" | 10/0,4 | 0.24194 | 0.24194
2071 | КТП-357 | Енотаевский РЭС | Астраханская область | МО "Енотаевский район" | 10/0,4 | 0.15484 | 0.15484
2072 | КТП-215 | Енотаевский РЭС | Астраханская область | МО "Енотаевский район" | 10/0,4 | 0.24194 | 0.12609
2073 | КТП-216 | Енотаевский РЭС | Астраханская область | МО "Енотаевский район" | 10/0,4 | 0.24194 | 0.15184
2074 | КТП-217 | Енотаевский РЭС | Астраханская область | МО "Енотаевский район" | 10/0,4 | 0.096774 | 0.071032
2075 | КТП-218 | Енотаевский РЭС | Астраханская область | МО "Енотаевский район" | 10/0,4 | 0.3871 | 0.33304
2076 | КТП-219 | Енотаевский РЭС | Астраханская область | МО "Енотаевский район" | 10/0,4 | 0.15484 | 0.060879
2077 | КТП-220 | Енотаевский РЭС | Астраханская область | МО "Енотаевский район" | 10/0,4 | 0.096774 | 0.051081
2078 | КТП-221 | Енотаевский РЭС | Астраханская область | МО "Енотаевский район" | 10/0,4 | 0.024194 | 0.013897
2079 | КТП-222 | Енотаевский РЭС | Астраханская область | МО "Енотаевский район" | 10/0,4 | 0.060968 | 0.060968
2080 | КТП-223 | Енотаевский РЭС | Астраханская область | МО "Енотаевский район" | 10/0,4 | 0.15484 | 0.071176
2081 | КТП-225 | Енотаевский РЭС | Астраханская область | МО "Енотаевский район" | 10/0,4 | 0.096774 | 0.096774
2082 | КТП-241 | Енотаевский РЭС | Астраханская область | МО "Енотаевский район" | 10/0,4 | 0.15484 | 0.15484
2083 | КТП-353 | Енотаевский РЭС | Астраханская область | МО "Енотаевский район" | 10/0,4 | 0.048387 | 0.037447
2084 | КТП-201 | Енотаевский РЭС | Астраханская область | МО "Енотаевский район" | 10/0,4 | 0.3871 | 0.232
2085 | КТП-203 | Енотаевский РЭС | Астраханская область | МО "Енотаевский район" | 10/0,4 | 0.15484 | 0.072463
2086 | КТП-204 | Енотаевский РЭС | Астраханская область | МО "Енотаевский район" | 10/0,4 | 0.24194 | 0.12609
2087 | КТП-205 | Енотаевский РЭС | Астраханская область | МО "Енотаевский район" | 10/0,4 | 0.3871 | 0.19403
2088 | КТП-206 | Енотаевский РЭС | Астраханская область | МО "Енотаевский район" | 10/0,4 | 0.15484 | 0.07375
2089 | КТП-208 | Енотаевский РЭС | Астраханская область | МО "Енотаевский район" | 10/0,4 | 0.15484 | 0.070532
2090 | КТП-209 | Енотаевский РЭС | Астраханская область | МО "Енотаевский район" | 10/0,4 | 0.24194 | 0.028917
2091 | КТП-210 | Енотаевский РЭС | Астраханская область | МО "Енотаевский район" | 10/0,4 | 0.096774 | 0.06717
2092 | КТП-211 | Енотаевский РЭС | Астраханская область | МО "Енотаевский район" | 10/0,4 | 0.24194 | 0.16793
2093 | КТП-212 | Енотаевский РЭС | Астраханская область | МО "Енотаевский район" | 10/0,4 | 0.24194 | 0.12609
2094 | КТП-192 | Енотаевский РЭС | Астраханская область | МО "Енотаевский район" | 10/0,4 | 0.060968 | 0.031364
2095 | КТП-458 | Енотаевский РЭС | Астраханская область | МО "Енотаевский район" | 10/0,4 | 0.03871 | 0.021977
2096 | КТП-427 | Енотаевский РЭС | Астраханская область | МО "Енотаевский район" | 10/0,4 | 0.060968 | 0.0024038
2097 | КТП-443 | Енотаевский РЭС | Астраханская область | МО "Енотаевский район" | 10/0,4 | 0.15484 | 0.084047
2098 | КТП-240 | Енотаевский РЭС | Астраханская область | МО "Енотаевский район" | 10/0,4 | 0.15484 | 0.11623
2099 | КТП-242 | Енотаевский РЭС | Астраханская область | МО "Енотаевский район" | 10/0,4 | 0.060968 | 0.044879
2100 | КТП-243 | Енотаевский РЭС | Астраханская область | МО "Енотаевский район" | 10/0,4 | 0.15484 | 0.080829
2101 | КТП-244 | Енотаевский РЭС | Астраханская область | МО "Енотаевский район" | 10/0,4 | 0.096774 | 0.035636
2102 | КТП-245 | Енотаевский РЭС | Астраханская область | МО "Енотаевский район" | 10/0,4 | 0.096774 | 0.047864
2103 | КТП-248 | Енотаевский РЭС | Астраханская область | МО "Енотаевский район" | 10/0,4 | 0.24194 | 0.17951
2104 | КТП-436 | Енотаевский РЭС | Астраханская область | МО "Енотаевский район" | 10/0,4 | 0.024194 | 0.007461
2105 | КТП-438 | Енотаевский РЭС | Астраханская область | МО "Енотаевский район" | 10/0,4 | 0.024194 | 0.0093917
2106 | КТП-444 | Енотаевский РЭС | Астраханская область | МО "Енотаевский район" | 10/0,4 | 0.024194 | 0.013897
2107 | КТП-445 | Енотаевский РЭС | Астраханская область | МО "Енотаевский район" | 10/0,4 | 0.024194 | 0.011322
2108 | КТП-446 | Енотаевский РЭС | Астраханская область | МО "Енотаевский район" | 10/0,4 | 0.0096774 | 0.00066758
2109 | КТП-496 | Енотаевский РЭС | Астраханская область | МО "Енотаевский район" | 10/0,4 | 0.24194 | 0.18273
2110 | ЗТП-19 | Енотаевский РЭС | Астраханская область | МО "Енотаевский район" | 10/0,4 | 0.15484 | 0.096275
2111 | КТП-354 | Енотаевский РЭС | Астраханская область | МО "Енотаевский район" | 10/0,4 | 0.15484 | 0.06474
2112 | КТП-250 | Енотаевский РЭС | Астраханская область | МО "Енотаевский район" | 10/0,4 | 0.024194 | 0.024194
2113 | КТП-279 | Камызякский РЭС | Астраханская область | МО "Камызякский район" | 10/0,4 | 0.096774 | 0.074893
2114 | КТП-474 | Камызякский РЭС | Астраханская область | МО "Камызякский район" | 10/0,4 | 0.060968 | 0.033295
2115 | КТП-475 | Камызякский РЭС | Астраханская область | МО "Камызякский район" | 10/0,4 | 0.096774 | 0.053012
2116 | КТП-476 | Камызякский РЭС | Астраханская область | МО "Камызякский район" | 10/0,4 | 0.096774 | 0.050438
2117 | КТП-478 | Камызякский РЭС | Астраханская область | МО "Камызякский район" | 10/0,4 | 0.060968 | 0.036512
2118 | КТП-468 | Камызякский РЭС | Астраханская область | МО "Камызякский район" | 10/0,4 | 0.096774 | 0.049151
2119 | КТП-469 | Камызякский РЭС | Астраханская область | МО "Камызякский район" | 10/0,4 | 0.024194 | 0.013253
2120 | КТП-470 | Камызякский РЭС | Астраханская область | МО "Камызякский район" | 10/0,4 | 0.024194 | 0.010035
2121 | КТП-471 | Камызякский РЭС | Астраханская область | МО "Камызякский район" | 10/0,4 | 0.060968 | 0.034582
2122 | КТП-452 | Камызякский РЭС | Астраханская область | МО "Камызякский район" | 10/0,4 | 0.024194 | 0.0087481
2123 | КТП-453 | Камызякский РЭС | Астраханская область | МО "Камызякский район" | 10/0,4 | 0.024194 | 0.0081045
2124 | КТП-454 | Камызякский РЭС | Астраханская область | МО "Камызякский район" | 10/0,4 | 0.060968 | 0.032651
2125 | КТП-459 | Камызякский РЭС | Астраханская область | МО "Камызякский район" | 10/0,4 | 0.060968 | 0.017849
2126 | КТП-456 | Камызякский РЭС | Астраханская область | МО "Камызякский район" | 10/0,4 | 0.024194 | 0.0048867
2127 | КТП-460 | Камызякский РЭС | Астраханская область | МО "Камызякский район" | 10/0,4 | 0.024194 | 0.0023125
2128 | КТП-461 | Камызякский РЭС | Астраханская область | МО "Камызякский район" | 10/0,4 | 0.060968 | 0.03072
2129 | КТП-462 | Камызякский РЭС | Астраханская область | МО "Камызякский район" | 10/0,4 | 0.024194 | 0.0023125
2130 | КТП-463 | Камызякский РЭС | Астраханская область | МО "Камызякский район" | 10/0,4 | 0.024194 | 0.0061739
2131 | КТП-464 | Камызякский РЭС | Астраханская область | МО "Камызякский район" | 10/0,4 | 0.024194 | 0.0035996
2132 | КТП-458 | Камызякский РЭС | Астраханская область | МО "Камызякский район" | 10/0,4 | 0.060968 | 0.021711
2133 | КТП-466 | Камызякский РЭС | Астраханская область | МО "Камызякский район" | 10/0,4 | 0.024194 | 0.0035996
2134 | КТП-498 | Камызякский РЭС | Астраханская область | МО "Камызякский район" | 10/0,4 | 0.096774 | 0.042715
2135 | КТП-499 | Камызякский РЭС | Астраханская область | МО "Камызякский район" | 10/0,4 | 0.024194 | 0.0035996
2136 | КТП-500 | Камызякский РЭС | Астраханская область | МО "Камызякский район" | 10/0,4 | 0.03871 | 0.014254
2137 | КТП-509 | Камызякский РЭС | Астраханская область | МО "Камызякский район" | 10/0,4 | 0.024194 | 0.0048867
2138 | КТП-502 | Камызякский РЭС | Астраханская область | МО "Камызякский район" | 10/0,4 | 0.15484 | 0.10786
2139 | КТП-501 | Камызякский РЭС | Астраханская область | МО "Камызякский район" | 10/0,4 | 0.060968 | 0.032008
2140 | КТП-503 | Камызякский РЭС | Астраханская область | МО "Камызякский район" | 10/0,4 | 0.060968 | 0.028146
2141 | КТП-504 | Камызякский РЭС | Астраханская область | МО "Камызякский район" | 10/0,4 | 0.15484 | 0.095631
2142 | КТП-505 | Камызякский РЭС | Астраханская область | МО "Камызякский район" | 10/0,4 | 0.096774 | 0.041428
2143 | КТП-506 | Камызякский РЭС | Астраханская область | МО "Камызякский район" | 10/0,4 | 0.03871 | 0.017472
2144 | КТП-507 | Камызякский РЭС | Астраханская область | МО "Камызякский район" | 10/0,4 | 0.096774 | 0.056873
2145 | КТП-508 | Камызякский РЭС | Астраханская область | МО "Камызякский район" | 10/0,4 | 0.096774 | 0.049151
2146 | КТП-790 | Камызякский РЭС | Астраханская область | МО "Камызякский район" | 10/0,4 | 0.24194 | 0.20847
2147 | КТП-799 | Камызякский РЭС | Астраханская область | МО "Камызякский район" | 10/0,4 | 0.24194 | 0.22906
2148 | КТП-10 | Икрянинский РЭС | Астраханская область | МО "Икрянинский район" | 10/0,4 | 0.15484 | 0.087265
2149 | КТП-173 | Икрянинский РЭС | Астраханская область | МО "Икрянинский район" | 10/0,4 | 0.15484 | 0.12781
2150 | КТП-268 | Икрянинский РЭС | Астраханская область | МО "Икрянинский район" | 10/0,4 | 0.15484 | -0.017635
2151 | КТП-115 | Икрянинский РЭС | Астраханская область | МО "Икрянинский район" | 10/0,4 | 0.15484 | 0.10335
2152 | КТП-372 | Икрянинский РЭС | Астраханская область | МО "Икрянинский район" | 10/0,4 | 0.096774 | 0.022765
2153 | КТП-379 | Икрянинский РЭС | Астраханская область | МО "Икрянинский район" | 10/0,4 | 0.24194 | 0.23807
2154 | КТП-11 | Икрянинский РЭС | Астраханская область | МО "Икрянинский район" | 10/0,4 | 0.096774 | 0.044646
2155 | ПКТЕ-16 | Икрянинский РЭС | Астраханская область | МО "Икрянинский район" | 10/0,4 | 0.15484 | -0.20555
2156 | КТП-18 | Икрянинский РЭС | Астраханская область | МО "Икрянинский район" | 10/0,4 | 0.096774 | -0.08664
2157 | КТП-373 | Икрянинский РЭС | Астраханская область | МО "Икрянинский район" | 10/0,4 | 0.096774 | -0.0029776
2158 | КТП-202 | Икрянинский РЭС | Астраханская область | МО "Икрянинский район" | 10/0,4 | 0.096774 | 0.034992
2159 | КТП-113 | Икрянинский РЭС | Астраханская область | МО "Икрянинский район" | 10/0,4 | 0.15484 | 0.048008
2160 | КТП-435 | Икрянинский РЭС | Астраханская область | МО "Икрянинский район" | 10/0,4 | 0.096774 | 0.096774
2161 | КТП-19 | Икрянинский РЭС | Астраханская область | МО "Икрянинский район" | 10/0,4 | 0.096774 | 0.096774
2162 | КТП-162 | Лиманский РЭС | Астраханская область | МО "Лиманский район" | 10/0,4 | 0.060968 | 0.03072
2163 | КТП-157 | Лиманский РЭС | Астраханская область | МО "Лиманский район" | 10/0,4 | 0.24194 | 0.12996
2164 | КТП-152 | Лиманский РЭС | Астраханская область | МО "Лиманский район" | 10/0,4 | 0.15484 | 0.041572
2165 | КТП-265 | Лиманский РЭС | Астраханская область | МО "Лиманский район" | 10/0,4 | 0.096774 | 0.043359
2166 | КТП-266 | Лиманский РЭС | Астраханская область | МО "Лиманский район" | 10/0,4 | 0.15484 | 0.082116
2167 | КТП-158 | Лиманский РЭС | Астраханская область | МО "Лиманский район" | 10/0,4 | 0.24194 | 0.10357
2168 | КТП-138 | Лиманский РЭС | Астраханская область | МО "Лиманский район" | 10/0,4 | 0.24194 | 0.15763
2169 | КТП-139 | Лиманский РЭС | Астраханская область | МО "Лиманский район" | 10/0,4 | 0.096774 | 0.060091
2170 | КТП-130 | Лиманский РЭС | Астраханская область | МО "Лиманский район" | 10/0,4 | 0.24194 | 0.14669
2171 | КТП-397 | Лиманский РЭС | Астраханская область | МО "Лиманский район" | 10/0,4 | 0.24194 | 0.09456
2172 | КТП-140 | Лиманский РЭС | Астраханская область | МО "Лиманский район" | 10/0,4 | 0.096774 | 0.021478
2173 | КТП-141 | Лиманский РЭС | Астраханская область | МО "Лиманский район" | 10/0,4 | 0.15484 | 0.046721
2174 | КТП-319 | Лиманский РЭС | Астраханская область | МО "Лиманский район" | 10/0,4 | 0.096774 | 0.021478
2175 | КТП-144 | Лиманский РЭС | Астраханская область | МО "Лиманский район" | 10/0,4 | 0.15484 | 0.13038
2176 | КТП-318 | Лиманский РЭС | Астраханская область | МО "Лиманский район" | 10/0,4 | 0.15484 | 0.046721
2177 | КТП-126 | Лиманский РЭС | Астраханская область | МО "Лиманский район" | 10/0,4 | 0.096774 | 0.062666
2178 | КТП-436 | Лиманский РЭС | Астраханская область | МО "Лиманский район" | 10/0,4 | 0.15484 | 0.073107
2179 | КТП-136 | Лиманский РЭС | Астраханская область | МО "Лиманский район" | 10/0,4 | 0.15484 | 0.10142
2180 | КТП-135 | Лиманский РЭС | Астраханская область | МО "Лиманский район" | 10/0,4 | 0.096774 | 0.021478
2181 | КТП-137 | Лиманский РЭС | Астраханская область | МО "Лиманский район" | 10/0,4 | 0.096774 | 0.028557
2182 | КТП-259 | Лиманский РЭС | Астраханская область | МО "Лиманский район" | 10/0,4 | 0.096774 | 0.072319
2183 | КТП-160 | Лиманский РЭС | Астраханская область | МО "Лиманский район" | 10/0,4 | 0.060968 | 0.043592
2184 | КТП-159 | Лиманский РЭС | Астраханская область | МО "Лиманский район" | 10/0,4 | 0.024194 | 0.0023125
2185 | КТП-102 | Лиманский РЭС | Астраханская область | МО "Лиманский район" | 10/0,4 | 0.15484 | 0.089839
2186 | КТП-12 | Лиманский РЭС | Астраханская область | МО "Лиманский район" | 10/0,4 | 0.15484 | 0.057018
2187 | КТП-101 | Икрянинский РЭС | Астраханская область | МО "Икрянинский район" | 10/0,4 | 0.15484 | 0.035137
2188 | КТП-106 | Икрянинский РЭС | Астраханская область | МО "Икрянинский район" | 10/0,4 | 0.15484 | 0.079542
2189 | КТП-105 | Икрянинский РЭС | Астраханская область | МО "Икрянинский район" | 10/0,4 | 0.24194 | 0.068818
2190 | ЗТП-286 | Икрянинский РЭС | Астраханская область | МО "Икрянинский район" | 10/0,4 | 0.3871 | 0.21977
2191 | КТП-287 | Икрянинский РЭС | Астраханская область | МО "Икрянинский район" | 10/0,4 | 0.15484 | 0.030632
2192 | КТП-104 | Икрянинский РЭС | Астраханская область | МО "Икрянинский район" | 10/0,4 | 0.24194 | -0.024498
2193 | КТП-25 | Икрянинский РЭС | Астраханская область | МО "Икрянинский район" | 10/0,4 | 0.096774 | -0.006839
2194 | КТП-27 | Икрянинский РЭС | Астраханская область | МО "Икрянинский район" | 10/0,4 | 0.096774 | 0.093556
2195 | КТП-28 | Икрянинский РЭС | Астраханская область | МО "Икрянинский район" | 10/0,4 | 0.24194 | -0.19054
2196 | КТП-281 | Икрянинский РЭС | Астраханская область | МО "Икрянинский район" | 10/0,4 | 0.15484 | 0.11108
2197 | КТП-282 | Икрянинский РЭС | Астраханская область | МО "Икрянинский район" | 10/0,4 | 0.15484 | -0.00025925
2198 | КТП-283 | Икрянинский РЭС | Астраханская область | МО "Икрянинский район" | 10/0,4 | 0.15484 | -0.0066949
2199 | КТП-326 | Икрянинский РЭС | Астраханская область | МО "Икрянинский район" | 10/0,4 | 0.24194 | 0.15634
2200 | КТП-642 | Икрянинский РЭС | Астраханская область | МО "Икрянинский район" | 10/0,4 | 0.096774 | 0.0098936
2201 | КТП-327 | Икрянинский РЭС | Астраханская область | МО "Икрянинский район" | 10/0,4 | 0.15484 | 0.069245
2202 | ЗТП-102 | Икрянинский РЭС | Астраханская область | МО "Икрянинский район" | 10/0,4 | 0.3871 | 0.28091
2203 | ЗТП-184 | Икрянинский РЭС | Астраханская область | МО "Икрянинский район" | 10/0,4 | 0.3871 | 0.0080399
2204 | ЗТП-199 | Икрянинский РЭС | Астраханская область | МО "Икрянинский район" | 10/0,4 | 0.096774 | 0.045933
2205 | ЗТП-187 | Икрянинский РЭС | Астраханская область | МО "Икрянинский район" | 10/0,4 | 0.3871 | 0.25581
2206 | КТП-188 | Икрянинский РЭС | Астраханская область | МО "Икрянинский район" | 10/0,4 | 0.060968 | 0.021254
2207 | КТП-189 | Икрянинский РЭС | Астраханская область | МО "Икрянинский район" | 10/0,4 | 0.15484 | -0.0086255
2208 | КТП-192 | Икрянинский РЭС | Астраханская область | МО "Икрянинский район" | 10/0,4 | 0.15484 | 0.070339
2209 | ЗТП-285 | Икрянинский РЭС | Астраханская область | МО "Икрянинский район" | 10/0,4 | 0.24194 | 0.012828
2210 | КТП-130 | Икрянинский РЭС | Астраханская область | МО "Икрянинский район" | 10/0,4 | 0.096774 | -0.020354
2211 | КТП-208 | Икрянинский РЭС | Астраханская область | МО "Икрянинский район" | 10/0,4 | 0.096774 | 0.034349
2212 | КТП-34 | Лиманский РЭС | Астраханская область | МО "Лиманский район" | 10/0,4 | 0.24194 | 0.095204
2213 | КТП-233 | Лиманский РЭС | Астраханская область | МО "Лиманский район" | 10/0,4 | 0.096774 | 0.054943
2214 | КТП-32 | Лиманский РЭС | Астраханская область | МО "Лиманский район" | 10/0,4 | 0.3871 | 0.24037
2215 | КТП-33 | Лиманский РЭС | Астраханская область | МО "Лиманский район" | 10/0,4 | 0.15484 | 0.1233
2216 | КТП-245 | Лиманский РЭС | Астраханская область | МО "Лиманский район" | 10/0,4 | 0.096774 | 0.060091
2217 | КТП-243 | Лиманский РЭС | Астраханская область | МО "Лиманский район" | 10/0,4 | 0.060968 | 0.033295
2218 | КТП-244 | Лиманский РЭС | Астраханская область | МО "Лиманский район" | 10/0,4 | 0.096774 | 0.073606
2219 | КТП-126 | Ахтубинский РЭС | Астраханская область | МО "Ахтубинский район" | 10/0,4 | 0.15484 | 0.045434
2220 | КТП-127 | Ахтубинский РЭС | Астраханская область | МО "Ахтубинский район" | 10/0,4 | 0.096774 | -0.019067
2221 | КТП-128 | Ахтубинский РЭС | Астраханская область | МО "Ахтубинский район" | 10/0,4 | 0.24194 | -0.12489
2222 | КТП-129 | Ахтубинский РЭС | Астраханская область | МО "Ахтубинский район" | 10/0,4 | 0.060968 | -0.080615
2223 | КТП-130 | Ахтубинский РЭС | Астраханская область | МО "Ахтубинский район" | 10/0,4 | 0.096774 | 0.038854
2224 | КТП-133 | Ахтубинский РЭС | Астраханская область | МО "Ахтубинский район" | 10/0,4 | 0.024194 | 0.0081045
2225 | КТП-264 | Ахтубинский РЭС | Астраханская область | МО "Ахтубинский район" | 10/0,4 | 0.30968 | -0.11507
2226 | КТП-265 | Ахтубинский РЭС | Астраханская область | МО "Ахтубинский район" | 10/0,4 | 0.24194 | 0.023125
2227 | КТП-266 | Ахтубинский РЭС | Астраханская область | МО "Ахтубинский район" | 10/0,4 | 0.096774 | 0.032418
2228 | КТП-267 | Ахтубинский РЭС | Астраханская область | МО "Ахтубинский район" | 10/0,4 | 0.096774 | 0.00024019
2229 | КТП-268 | Ахтубинский РЭС | Астраханская область | МО "Ахтубинский район" | 10/0,4 | 0.024194 | 0.011322
2230 | КТП-409 | Ахтубинский РЭС | Астраханская область | МО "Ахтубинский район" | 10/0,4 | 0.15484 | 0.10335
2231 | КТП-471 | Ахтубинский РЭС | Астраханская область | МО "Ахтубинский район" | 10/0,4 | 0.60968 | 0.32008
2232 | КТП-642 | Ахтубинский РЭС | Астраханская область | МО "Ахтубинский район" | 10/0,4 | 0.058065 | 0.048411
2233 | КТП-124 | Ахтубинский РЭС | Астраханская область | МО "Ахтубинский район" | 10/0,4 | 0.060968 | 0.054532
2234 | КТП-104 | Ахтубинский РЭС | Астраханская область | МО "Ахтубинский район" | 10/0,4 | 0.096774 | 0.077467
2235 | КТП-103 | Ахтубинский РЭС | Астраханская область | МО "Ахтубинский район" | 10/0,4 | 0.15484 | 0.058305
2236 | КТП-108 | Ахтубинский РЭС | Астраханская область | МО "Ахтубинский район" | 10/0,4 | 0.24194 | 0.1454
2237 | КТП-109 | Ахтубинский РЭС | Астраханская область | МО "Ахтубинский район" | 10/0,4 | 0.096774 | 0.090339
2238 | КТП-110 | Ахтубинский РЭС | Астраханская область | МО "Ахтубинский район" | 10/0,4 | 0.15484 | -0.038229
2239 | МТП-111 | Ахтубинский РЭС | Астраханская область | МО "Ахтубинский район" | 10/0,4 | 0.096774 | 0.00024019
2240 | КТП-255 | Ахтубинский РЭС | Астраханская область | МО "Ахтубинский район" | 10/0,4 | 0.060968 | 0.041661
2241 | КТП-256 | Ахтубинский РЭС | Астраханская область | МО "Ахтубинский район" | 10/0,4 | 0.096774 | -0.096294
2242 | КТП-257 | Ахтубинский РЭС | Астраханская область | МО "Ахтубинский район" | 10/0,4 | 0.24194 | 0.035996
2243 | КТП-282 | Ахтубинский РЭС | Астраханская область | МО "Ахтубинский район" | 10/0,4 | 0.15484 | -0.044665
2244 | КТП-440 | Ахтубинский РЭС | Астраханская область | МО "Ахтубинский район" | 10/0,4 | 0.024194 | 0.017758
2245 | КТП-460 | Ахтубинский РЭС | Астраханская область | МО "Ахтубинский район" | 10/0,4 | 0.024194 | 0.017758
2246 | КТП-473 | Ахтубинский РЭС | Астраханская область | МО "Ахтубинский район" | 10/0,4 | 0.0096774 | 0.0032418
2247 | КТП-474 | Ахтубинский РЭС | Астраханская область | МО "Ахтубинский район" | 10/0,4 | 0.024194 | 0.017758
2248 | КТП-475 | Ахтубинский РЭС | Астраханская область | МО "Ахтубинский район" | 10/0,4 | 0.024194 | 0.017758
2249 | КТП-476 | Ахтубинский РЭС | Астраханская область | МО "Ахтубинский район" | 10/0,4 | 0.024194 | 0.017758
2250 | КТП-484 | Ахтубинский РЭС | Астраханская область | МО "Ахтубинский район" | 10/0,4 | 0.0096774 | 0.0032418
2251 | КТП-487 | Ахтубинский РЭС | Астраханская область | МО "Ахтубинский район" | 10/0,4 | 0.024194 | 0.017758
2252 | КТП-492 | Ахтубинский РЭС | Астраханская область | МО "Ахтубинский район" | 10/0,4 | 0.024194 | 0.017758
2253 | КТП-493 | Ахтубинский РЭС | Астраханская область | МО "Ахтубинский район" | 10/0,4 | 0.024194 | 0.017758
2254 | КТП-494 | Ахтубинский РЭС | Астраханская область | МО "Ахтубинский район" | 10/0,4 | 0.024194 | 0.017758
2255 | КТП-505 | Ахтубинский РЭС | Астраханская область | МО "Ахтубинский район" | 10/0,4 | 0.024194 | 0.024194
2256 | КТП-506 | Ахтубинский РЭС | Астраханская область | МО "Ахтубинский район" | 10/0,4 | 0.024194 | 0.017758
2257 | КТП-507 | Ахтубинский РЭС | Астраханская область | МО "Ахтубинский район" | 10/0,4 | 0.024194 | 0.017758
2258 | КТП-512 | Ахтубинский РЭС | Астраханская область | МО "Ахтубинский район" | 10/0,4 | 0.03871 | 0.032274
2259 | КТП-513 | Ахтубинский РЭС | Астраханская область | МО "Ахтубинский район" | 10/0,4 | 0.060968 | 0.054532
2260 | КТП-516 | Ахтубинский РЭС | Астраханская область | МО "Ахтубинский район" | 10/0,4 | 0.024194 | 0.017758
2261 | КТП-519 | Ахтубинский РЭС | Астраханская область | МО "Ахтубинский район" | 10/0,4 | 0.024194 | 0.024194
2262 | КТП-523 | Ахтубинский РЭС | Астраханская область | МО "Ахтубинский район" | 10/0,4 | 0.024194 | 0.024194
2263 | КТП-524 | Ахтубинский РЭС | Астраханская область | МО "Ахтубинский район" | 10/0,4 | 0.024194 | 0.017758
2264 | КТП-117 | Ахтубинский РЭС | Астраханская область | МО "Ахтубинский район" | 10/0,4 | 0.3871 | 0.14254
2265 | МТП-122 | Ахтубинский РЭС | Астраханская область | МО "Ахтубинский район" | 10/0,4 | 0.24194 | 0.2355
2266 | КТП-123 | Ахтубинский РЭС | Астраханская область | МО "Ахтубинский район" | 10/0,4 | 0.3871 | 0.38066
2267 | КТП-199 | Ахтубинский РЭС | Астраханская область | МО "Ахтубинский район" | 10/0,4 | 0.060968 | 0.054532
2268 | КТП-223 | Ахтубинский РЭС | Астраханская область | МО "Ахтубинский район" | 10/0,4 | 0.096774 | 0.058161
2269 | КТП-281 | Ахтубинский РЭС | Астраханская область | МО "Ахтубинский район" | 10/0,4 | 0.096774 | -0.05768
2270 | КТП-397 | Ахтубинский РЭС | Астраханская область | МО "Ахтубинский район" | 10/0,4 | 0.3871 | 0.3871
2271 | КТП-398 | Ахтубинский РЭС | Астраханская область | МО "Ахтубинский район" | 10/0,4 | 0.060968 | 0.060968
2272 | КТП-399 | Ахтубинский РЭС | Астраханская область | МО "Ахтубинский район" | 10/0,4 | 0.60968 | 0.60968
2273 | КТП-619 | Ахтубинский РЭС | Астраханская область | МО "Ахтубинский район" | 10/0,4 | 0.096774 | 0.071032
2274 | КТП-125 | Ахтубинский РЭС | Астраханская область | МО "Ахтубинский район" | 10/0,4 | 0.54194 | 0.54194
2275 | КТП-285 | Ахтубинский РЭС | Астраханская область | МО "Ахтубинский район" | 10/0,4 | 0.60968 | 0.60968
2276 | КТП-352 | Ахтубинский РЭС | Астраханская область | МО "Ахтубинский район" | 10/0,4 | 0.15484 | 0.15484
2277 | КТП-417 | Ахтубинский РЭС | Астраханская область | МО "Ахтубинский район" | 10/0,4 | 0.096774 | 0.096774
2278 | КТП-393 | Ахтубинский РЭС | Астраханская область | МО "Ахтубинский район" | 10/0,4 | 0.24194 | 0.24194
2279 | МТП-105 | Ахтубинский РЭС | Астраханская область | МО "Ахтубинский район" | 10/0,4 | 0.058065 | 0.058065
2280 | МТП-112 | Ахтубинский РЭС | Астраханская область | МО "Ахтубинский район" | 10/0,4 | 0.30968 | 0.30968
2281 | МТП-114 | Ахтубинский РЭС | Астраханская область | МО "Ахтубинский район" | 10/0,4 | 0.24194 | 0.24194
2282 | КТП-477 | Ахтубинский РЭС | Астраханская область | МО "Ахтубинский район" | 10/0,4 | 0.024194 | 0.024194
2283 | КТП-485 | Ахтубинский РЭС | Астраханская область | МО "Ахтубинский район" | 10/0,4 | 0.15484 | 0.15484
2284 | КТП-486 | Ахтубинский РЭС | Астраханская область | МО "Ахтубинский район" | 10/0,4 | 0.024194 | 0.024194
2285 | КТП-488 | Ахтубинский РЭС | Астраханская область | МО "Ахтубинский район" | 10/0,4 | 0.024194 | 0.024194
2286 | КТП-489 | Ахтубинский РЭС | Астраханская область | МО "Ахтубинский район" | 10/0,4 | 0.024194 | 0.024194
2287 | КТП-490 | Ахтубинский РЭС | Астраханская область | МО "Ахтубинский район" | 10/0,4 | 0.024194 | 0.024194
2288 | КТП-491 | Ахтубинский РЭС | Астраханская область | МО "Ахтубинский район" | 10/0,4 | 0.024194 | 0.024194
2289 | КТП-511 | Ахтубинский РЭС | Астраханская область | МО "Ахтубинский район" | 10/0,4 | 0.024194 | 0.024194
2290 | КТП-514 | Ахтубинский РЭС | Астраханская область | МО "Ахтубинский район" | 10/0,4 | 0.024194 | 0.024194
2291 | КТП-515 | Ахтубинский РЭС | Астраханская область | МО "Ахтубинский район" | 10/0,4 | 0.024194 | 0.024194
2292 | КТП-517 | Ахтубинский РЭС | Астраханская область | МО "Ахтубинский район" | 10/0,4 | 0.024194 | 0.024194
2293 | КТП-518 | Ахтубинский РЭС | Астраханская область | МО "Ахтубинский район" | 10/0,4 | 0.024194 | 0.024194
2294 | КТП-520 | Ахтубинский РЭС | Астраханская область | МО "Ахтубинский район" | 10/0,4 | 0.024194 | 0.024194
2295 | КТП-521 | Ахтубинский РЭС | Астраханская область | МО "Ахтубинский район" | 10/0,4 | 0.024194 | 0.024194
2296 | КТП-522 | Ахтубинский РЭС | Астраханская область | МО "Ахтубинский район" | 10/0,4 | 0.024194 | 0.024194
2297 | МТП-119 | Ахтубинский РЭС | Астраханская область | МО "Ахтубинский район" | 10/0,4 | 0.096774 | 0.096774
2298 | МТП-121 | Ахтубинский РЭС | Астраханская область | МО "Ахтубинский район" | 10/0,4 | 0.096774 | 0.096774
2299 | КТП-280 | Ахтубинский РЭС | Астраханская область | МО "Ахтубинский район" | 10/0,4 | 0.24194 | 0.24194
2300 | МТП-106 | Ахтубинский РЭС | Астраханская область | МО "Ахтубинский район" | 10/0,4 | 0.0096774 | 0.0032418
2301 | КТП-283 | Ахтубинский РЭС | Астраханская область | МО "Ахтубинский район" | 10/0,4 | 0.096774 | 0.096774
2302 | КТП-434 | Ахтубинский РЭС | Астраханская область | МО "Ахтубинский район" | 10/0,4 | 0.024194 | 0.024194
2303 | КТП-436 | Ахтубинский РЭС | Астраханская область | МО "Ахтубинский район" | 10/0,4 | 0.024194 | 0.024194
2304 | КТП-439 | Ахтубинский РЭС | Астраханская область | МО "Ахтубинский район" | 10/0,4 | 0.024194 | 0.024194
2305 | КТП-444 | Ахтубинский РЭС | Астраханская область | МО "Ахтубинский район" | 10/0,4 | 0.058065 | 0.058065
2306 | КТП-445 | Ахтубинский РЭС | Астраханская область | МО "Ахтубинский район" | 10/0,4 | 0.024194 | 0.024194
2307 | КТП-446 | Ахтубинский РЭС | Астраханская область | МО "Ахтубинский район" | 10/0,4 | 0.024194 | 0.024194
2308 | КТП-449 | Ахтубинский РЭС | Астраханская область | МО "Ахтубинский район" | 10/0,4 | 0.024194 | 0.024194
2309 | КТП-452 | Ахтубинский РЭС | Астраханская область | МО "Ахтубинский район" | 10/0,4 | 0.024194 | 0.024194
2310 | КТП-461 | Ахтубинский РЭС | Астраханская область | МО "Ахтубинский район" | 10/0,4 | 0.024194 | 0.024194
2311 | КТП-463 | Ахтубинский РЭС | Астраханская область | МО "Ахтубинский район" | 10/0,4 | 0.024194 | 0.024194
2312 | КТП-467 | Ахтубинский РЭС | Астраханская область | МО "Ахтубинский район" | 10/0,4 | 0.024194 | 0.024194
2313 | КТП-510 | Ахтубинский РЭС | Астраханская область | МО "Ахтубинский район" | 10/0,4 | 0.024194 | 0.024194
2314 | КТП-552 | Правобережный РЭС | Астраханская область | МО "Наримановский район" | 10/0,4 | 0.15484 | 0.061523
2315 | КТП-76 | Правобережный РЭС | Астраханская область | МО "Наримановский район" | 6/0,4 | 0.3871 | 0.1168
2316 | КТП-348 | Правобережный РЭС | Астраханская область | МО "Наримановский район" | 6/0,4 | 0.15484 | -0.24417
2317 | КТП-3 | Правобережный РЭС | Астраханская область | МО "Наримановский район" | 6/0,4 | 0.24194 | -0.29865
2318 | ТП-360 | Правобережный РЭС | Астраханская область | МО "Наримановский район" | 10/0,4 | 0.24194 | 0.084263
2319 | ТП-565 | Правобережный РЭС | Астраханская область | МО "Наримановский район" | 10/0,4 | 0.24194 | -0.070191
2320 | ТП-366 | Правобережный РЭС | Астраханская область | МО "Наримановский район" | 10/0,4 | 0.24194 | -0.079845
2321 | КТП-682 | Правобережный РЭС | Астраханская область | МО "Наримановский район" | 10/0,4 | 0.096774 | -0.056393
2322 | КТП-1309 (437) | Трусовский РЭС | Астраханская область | МО "Город Астрахань" | 10/0,4 | 0.60968 | 0.41661
2323 | КТП-1310 (439) | Трусовский РЭС | Астраханская область | МО "Город Астрахань" | 10/0,4 | 0.24194 | 0.13253
2324 | КТП-1311 (438) | Трусовский РЭС | Астраханская область | МО "Город Астрахань" | 10/0,4 | 0.096774 | 0.079398
2325 | КТП-1336 | Трусовский РЭС | Астраханская область | МО "Город Астрахань" | 10/0,4 | 0.3871 | 0.3871
2326 | КТП-361 А | Трусовский РЭС | Астраханская область | МО "Город Астрахань" | 10/0,4 | 0.3871 | 0.35106
2327 | РП-Растопуловка | Приволжский РЭС | Астраханская область | МО "Приволжский район" | 10/0,4 | 0.048387 | -0.0063155
2328 | КТП-696 | Приволжский РЭС | Астраханская область | МО "Приволжский район" | 10/0,4 | 0.096774 | 0.0066758
2329 | КТП-697 | Приволжский РЭС | Астраханская область | МО "Приволжский район" | 10/0,4 | 0.096774 | 0.016329
2330 | КТП-698 | Приволжский РЭС | Астраханская область | МО "Приволжский район" | 10/0,4 | 0.24194 | 0.23164
2331 | ЗТП-708 | Приволжский РЭС | Астраханская область | МО "Приволжский район" | 10/0,4 | 0.24194 | 0.1808
2332 | КТП-703 | Приволжский РЭС | Астраханская область | МО "Приволжский район" | 10/0,4 | 0.15484 | 0.071176
2333 | ЗТП-706 | Приволжский РЭС | Астраханская область | МО "Приволжский район" | 10/0,4 | 0.24194 | 0.20976
2334 | ЗТП-707 | Приволжский РЭС | Астраханская область | МО "Приволжский район" | 10/0,4 | 0.24194 | 0.19946
2335 | ЗТП-709 | Приволжский РЭС | Астраханская область | МО "Приволжский район" | 10/0,4 | 0.48387 | 0.40343
2336 | ЗТП-705 | Приволжский РЭС | Астраханская область | МО "Приволжский район" | 10/0,4 | 0.60968 | 0.56463
2337 | КТП-704 | Приволжский РЭС | Астраханская область | МО "Приволжский район" | 10/0,4 | 0.24194 | 0.22134
2338 | КТП-74 | Ахтубинский РЭС | Астраханская область | МО "Ахтубинский район" | 10/0,4 | 0.15484 | 0.13875
2339 | КТП-75 | Ахтубинский РЭС | Астраханская область | МО "Ахтубинский район" | 10/0,4 | 0.15484 | 0.044146
2340 | КТП-76 | Ахтубинский РЭС | Астраханская область | МО "Ахтубинский район" | 10/0,4 | 0.24194 | 0.21877
2341 | КТП-77 | Ахтубинский РЭС | Астраханская область | МО "Ахтубинский район" | 10/0,4 | 0.60968 | 0.45522
2342 | КТП-92 | Ахтубинский РЭС | Астраханская область | МО "Ахтубинский район" | 10/0,4 | 0.15484 | 0.1188
2343 | КТП-187 | Ахтубинский РЭС | Астраханская область | МО "Ахтубинский район" | 10/0,4 | 0.15484 | 0.13553
2344 | КТП-310 | Ахтубинский РЭС | Астраханская область | МО "Ахтубинский район" | 10/0,4 | 0.24194 | 0.068174
2345 | КТП-258 | Ахтубинский РЭС | Астраханская область | МО "Ахтубинский район" | 10/0,4 | 0.03871 | 0.010393
2346 | КТП-80 | Ахтубинский РЭС | Астраханская область | МО "Ахтубинский район" | 10/0,4 | 0.24194 | 0.16149
2347 | КТП-81 | Ахтубинский РЭС | Астраханская область | МО "Ахтубинский район" | 10/0,4 | 0.24194 | 0.18273
2348 | КТП-82 | Ахтубинский РЭС | Астраханская область | МО "Ахтубинский район" | 10/0,4 | 0.15484 | 0.048651
2349 | КТП-84 | Ахтубинский РЭС | Астраханская область | МО "Ахтубинский район" | 10/0,4 | 0.15484 | 0.06474
2350 | КТП-87 | Ахтубинский РЭС | Астраханская область | МО "Ахтубинский район" | 10/0,4 | 0.24194 | 0.23421
2351 | КТП-189 | Ахтубинский РЭС | Астраханская область | МО "Ахтубинский район" | 10/0,4 | 0.30968 | 0.23245
2352 | КТП-190 | Ахтубинский РЭС | Астраханская область | МО "Ахтубинский район" | 10/0,4 | 0.24194 | 0.13575
2353 | КТП-217 | Ахтубинский РЭС | Астраханская область | МО "Ахтубинский район" | 10/0,4 | 0.096774 | 0.077467
2354 | КТП-218 | Ахтубинский РЭС | Астраханская область | МО "Ахтубинский район" | 10/0,4 | 0.24194 | 0.16149
2355 | КТП-219 | Ахтубинский РЭС | Астраханская область | МО "Ахтубинский район" | 10/0,4 | 0.24194 | 0.13253
2356 | КТП-220 | Ахтубинский РЭС | Астраханская область | МО "Ахтубинский район" | 10/0,4 | 0.15484 | 0.10014
2357 | КТП-221 | Ахтубинский РЭС | Астраханская область | МО "Ахтубинский район" | 10/0,4 | 0.096774 | 0.047864
2358 | КТП-222 | Ахтубинский РЭС | Астраханская область | МО "Ахтубинский район" | 10/0,4 | 0.096774 | 0.08519
2359 | КТП-272 | Ахтубинский РЭС | Астраханская область | МО "Ахтубинский район" | 10/0,4 | 0.24194 | 0.16471
2360 | КТП-273 | Ахтубинский РЭС | Астраханская область | МО "Ахтубинский район" | 10/0,4 | 0.15484 | 0.14712
2361 | КТП-355 | Ахтубинский РЭС | Астраханская область | МО "Ахтубинский район" | 10/0,4 | 0.60968 | 0.4874
2362 | КТП-357 | Ахтубинский РЭС | Астраханская область | МО "Ахтубинский район" | 10/0,4 | 0.15484 | 0.080829
2363 | КТП-359 | Ахтубинский РЭС | Астраханская область | МО "Ахтубинский район" | 10/0,4 | 0.060968 | 0.055819
2364 | КТП-407 | Ахтубинский РЭС | Астраханская область | МО "Ахтубинский район" | 10/0,4 | 0.3871 | 0.3871
2365 | КТП-418 | Ахтубинский РЭС | Астраханская область | МО "Ахтубинский район" | 10/0,4 | 0.060968 | 0.041661
2366 | КТП-645 | Ахтубинский РЭС | Астраханская область | МО "Ахтубинский район" | 10/0,4 | 0.15484 | 0.13553
2367 | КТП-89 | Ахтубинский РЭС | Астраханская область | МО "Ахтубинский район" | 10/0,4 | 0.0096774 | 0.0032418
2368 | КТП-91 | Ахтубинский РЭС | Астраханская область | МО "Ахтубинский район" | 10/0,4 | 0.15484 | 0.1484
2369 | КТП-93 | Ахтубинский РЭС | Астраханская область | МО "Ахтубинский район" | 10/0,4 | 0.15484 | 0.14197
2370 | КТП-94 | Ахтубинский РЭС | Астраханская область | МО "Ахтубинский район" | 10/0,4 | 0.15484 | 0.08276
2371 | КТП-98 | Ахтубинский РЭС | Астраханская область | МО "Ахтубинский район" | 10/0,4 | 0.096774 | 0.058161
2372 | КТП-203 | Ахтубинский РЭС | Астраханская область | МО "Ахтубинский район" | 10/0,4 | 0.24194 | 0.16793
2373 | КТП-204 | Ахтубинский РЭС | Астраханская область | МО "Ахтубинский район" | 10/0,4 | 0.24194 | 0.14862
2374 | КТП-205 | Ахтубинский РЭС | Астраханская область | МО "Ахтубинский район" | 10/0,4 | 0.15484 | 0.13553
2375 | КТП-216 | Ахтубинский РЭС | Астраханская область | МО "Ахтубинский район" | 10/0,4 | 0.15484 | 0.10335
2376 | КТП-650 | Ахтубинский РЭС | Астраханская область | МО "Ахтубинский район" | 10/0,4 | 0.15484 | 0.10014
2377 | КТП-382 | Ахтубинский РЭС | Астраханская область | МО "Ахтубинский район" | 10/0,4 | 0.024194 | 0.019045
2378 | КТП-384 | Ахтубинский РЭС | Астраханская область | МО "Ахтубинский район" | 10/0,4 | 0.024194 | 0.019045
2379 | КТП-385 | Ахтубинский РЭС | Астраханская область | МО "Ахтубинский район" | 10/0,4 | 0.024194 | 0.019045
2380 | КТП-386 | Ахтубинский РЭС | Астраханская область | МО "Ахтубинский район" | 10/0,4 | 0.024194 | 0.024194
2381 | КТП-387 | Ахтубинский РЭС | Астраханская область | МО "Ахтубинский район" | 10/0,4 | 0.024194 | 0.019045
2382 | КТП-390 | Ахтубинский РЭС | Астраханская область | МО "Ахтубинский район" | 10/0,4 | 0.03871 | 0.033561
2383 | КТП-410 | Ахтубинский РЭС | Астраханская область | МО "Ахтубинский район" | 10/0,4 | 0.024194 | 0.016471
2384 | КТП-369 | Ахтубинский РЭС | Астраханская область | МО "Ахтубинский район" | 10/0,4 | 0.060968 | 0.051958
2385 | КТП-371 | Ахтубинский РЭС | Астраханская область | МО "Ахтубинский район" | 10/0,4 | 0.0096774 | 0.0058161
2386 | КТП-372 | Ахтубинский РЭС | Астраханская область | МО "Ахтубинский район" | 10/0,4 | 0.024194 | 0.017758
2387 | КТП-376 | Ахтубинский РЭС | Астраханская область | МО "Ахтубинский район" | 10/0,4 | 0.024194 | 0.017758
2388 | КТП-377 | Ахтубинский РЭС | Астраханская область | МО "Ахтубинский район" | 10/0,4 | 0.024194 | 0.019045
2389 | КТП-379 | Ахтубинский РЭС | Астраханская область | МО "Ахтубинский район" | 10/0,4 | 0.024194 | 0.019045
2390 | КТП-381 | Ахтубинский РЭС | Астраханская область | МО "Ахтубинский район" | 10/0,4 | 0.024194 | 0.017758
2391 | МТП-101 | Ахтубинский РЭС | Астраханская область | МО "Ахтубинский район" | 10/0,4 | 0.24194 | 0.24194
2392 | КТП-191 | Ахтубинский РЭС | Астраханская область | МО "Ахтубинский район" | 10/0,4 | 0.096774 | 0.096774
2393 | МТП-78 | Ахтубинский РЭС | Астраханская область | МО "Ахтубинский район" | 10/0,4 | 0.0096774 | 0.0096774
2394 | КТП-201 | Ахтубинский РЭС | Астраханская область | МО "Ахтубинский район" | 10/0,4 | 0.15484 | 0.15484
2395 | КТП-305 | Ахтубинский РЭС | Астраханская область | МО "Ахтубинский район" | 10/0,4 | 0.096774 | 0.096774
2396 | КТП-389 | Ахтубинский РЭС | Астраханская область | МО "Ахтубинский район" | 10/0,4 | 0.024194 | 0.024194
2397 | КТП-408 | Ахтубинский РЭС | Астраханская область | МО "Ахтубинский район" | 10/0,4 | 0.60968 | 0.60968
2398 | КТП-411 | Ахтубинский РЭС | Астраханская область | МО "Ахтубинский район" | 10/0,4 | 0.024194 | 0.024194
2399 | КТП-412 | Ахтубинский РЭС | Астраханская область | МО "Ахтубинский район" | 10/0,4 | 0.024194 | 0.024194
2400 | КТП-361 | Ахтубинский РЭС | Астраханская область | МО "Ахтубинский район" | 10/0,4 | 0.15484 | 0.15484
2401 | КТП-392 | Ахтубинский РЭС | Астраханская область | МО "Ахтубинский район" | 10/0,4 | 0.024194 | 0.024194
2402 | КТП-414 | Ахтубинский РЭС | Астраханская область | МО "Ахтубинский район" | 10/0,4 | 0.15484 | 0.15484
2403 | КТП-415 | Ахтубинский РЭС | Астраханская область | МО "Ахтубинский район" | 10/0,4 | 0.15484 | 0.15484
2404 | КТП-612 | Ахтубинский РЭС | Астраханская область | МО "Ахтубинский район" | 10/0,4 | 0.15484 | 0.096918
2405 | КТП-196 | Красноярский РЭС | Астраханская область | МО "Красноярский район" | 10/0,4 | 0.096774 | 0.058161
2406 | КТП-452 | Красноярский РЭС | Астраханская область | МО "Красноярский район" | 10/0,4 | 0.096774 | 0.058161
2407 | КТП-449 | Красноярский РЭС | Астраханская область | МО "Красноярский район" | 10/0,4 | 0.060968 | 0.035225
2408 | КТП-66 | Красноярский РЭС | Астраханская область | МО "Красноярский район" | 10/0,4 | 0.15484 | 0.15484
2409 | КТП-447 | Красноярский РЭС | Астраханская область | МО "Красноярский район" | 10/0,4 | 0.24194 | 0.15827
2410 | КТП-454 | Красноярский РЭС | Астраханская область | МО "Красноярский район" | 10/0,4 | 0.024194 | 0.024194
2411 | КТП-450 | Красноярский РЭС | Астраханская область | МО "Красноярский район" | 10/0,4 | 0.03871 | 0.022621
2412 | КТП-451 | Красноярский РЭС | Астраханская область | МО "Красноярский район" | 10/0,4 | 0.060968 | 0.041661
2413 | КТП-453 | Красноярский РЭС | Астраханская область | МО "Красноярский район" | 10/0,4 | 0.060968 | 0.041661
2414 | КТП-471 | Красноярский РЭС | Астраханская область | МО "Красноярский район" | 10/0,4 | 0.24194 | 0.16471
2415 | КТП-60 | Красноярский РЭС | Астраханская область | МО "Красноярский район" | 10/0,4 | 0.24194 | 0.10357
2416 | КТП-495 | Красноярский РЭС | Астраханская область | МО "Красноярский район" | 10/0,4 | 0.15484 | 0.11623
2417 | КТП-476 | Красноярский РЭС | Астраханская область | МО "Красноярский район" | 10/0,4 | 0.096774 | 0.071032
2418 | КТП-477 | Красноярский РЭС | Астраханская область | МО "Красноярский район" | 10/0,4 | 0.096774 | 0.064596
2419 | КТП-494 | Красноярский РЭС | Астраханская область | МО "Красноярский район" | 10/0,4 | 0.096774 | 0.051725
2420 | КТП-176 | Красноярский РЭС | Астраханская область | МО "Красноярский район" | 10/0,4 | 0.3871 | 0.297
2421 | КТП-48 | Красноярский РЭС | Астраханская область | МО "Красноярский район" | 10/0,4 | 0.60968 | 0.48354
2422 | КТП-470 | Красноярский РЭС | Астраханская область | МО "Красноярский район" | 10/0,4 | 0.3871 | 0.29056
2423 | КТП-33 | Красноярский РЭС | Астраханская область | МО "Красноярский район" | 10/0,4 | 0.3871 | 0.34076
2424 | КТП-487 | Красноярский РЭС | Астраханская область | МО "Красноярский район" | 10/0,4 | 0.15484 | 0.15484
2425 | КТП-482 | Красноярский РЭС | Астраханская область | МО "Красноярский район" | 10/0,4 | 0.15484 | 0.11623
2426 | КТП-481 | Красноярский РЭС | Астраханская область | МО "Красноярский район" | 10/0,4 | 0.096774 | 0.051725
2427 | КТП-480 | Красноярский РЭС | Астраханская область | МО "Красноярский район" | 10/0,4 | 0.3871 | 0.29056
2428 | КТП-486 | Красноярский РЭС | Астраханская область | МО "Красноярский район" | 10/0,4 | 0.15484 | 0.15484
2429 | КТП-490 | Красноярский РЭС | Астраханская область | МО "Красноярский район" | 10/0,4 | 0.15484 | 0.11623
2430 | КТП-489 | Красноярский РЭС | Астраханская область | МО "Красноярский район" | 10/0,4 | 0.060968 | 0.041661
2431 | КТП-492 | Красноярский РЭС | Астраханская область | МО "Красноярский район" | 10/0,4 | 0.096774 | 0.096774
2432 | КТП-491 | Красноярский РЭС | Астраханская область | МО "Красноярский район" | 10/0,4 | 0.03871 | 0.03871
2433 | КТП-155 | Енотаевский РЭС | Астраханская область | МО "Енотаевский район" | 10/0,4 | 0.096774 | 0.077467
2434 | КТП-156 | Енотаевский РЭС | Астраханская область | МО "Енотаевский район" | 10/0,4 | 0.03871 | 0.027126
2435 | КТП-157 | Енотаевский РЭС | Астраханская область | МО "Енотаевский район" | 10/0,4 | 0.096774 | 0.083903
2436 | КТП-159 | Енотаевский РЭС | Астраханская область | МО "Енотаевский район" | 10/0,4 | 0.096774 | 0.067814
2437 | КТП-160 | Енотаевский РЭС | Астраханская область | МО "Енотаевский район" | 10/0,4 | 0.060968 | 0.044879
2438 | КТП-71 | Енотаевский РЭС | Астраханская область | МО "Енотаевский район" | 10/0,4 | 0.03871 | 0.027769
2439 | КТП-72 | Енотаевский РЭС | Астраханская область | МО "Енотаевский район" | 10/0,4 | 0.15484 | 0.12266
2440 | КТП-73 | Енотаевский РЭС | Астраханская область | МО "Енотаевский район" | 10/0,4 | 0.096774 | 0.080685
2441 | КТП-74 | Енотаевский РЭС | Астраханская область | МО "Енотаевский район" | 10/0,4 | 0.096774 | 0.081972
2442 | КТП-75 | Енотаевский РЭС | Астраханская область | МО "Енотаевский район" | 10/0,4 | 0.15484 | 0.1291
2443 | КТП-120 | Енотаевский РЭС | Астраханская область | МО "Енотаевский район" | 10/0,4 | 0.3871 | 0.30665
2444 | КТП-76 | Енотаевский РЭС | Астраханская область | МО "Енотаевский район" | 10/0,4 | 0.15484 | 0.12395
2445 | КТП-147 | Енотаевский РЭС | Астраханская область | МО "Енотаевский район" | 10/0,4 | 0.24194 | 0.21941
2446 | КТП-158 | Енотаевский РЭС | Астраханская область | МО "Енотаевский район" | 10/0,4 | 0.096774 | 0.081972
2447 | КТП-197 | Енотаевский РЭС | Астраханская область | МО "Енотаевский район" | 10/0,4 | 0.15484 | 0.13746
2448 | КТП-362 | Енотаевский РЭС | Астраханская область | МО "Енотаевский район" | 10/0,4 | 0.15484 | 0.13553
2449 | КТП-369 | Енотаевский РЭС | Астраханская область | МО "Енотаевский район" | 10/0,4 | 0.24194 | 0.1956
2450 | КТП-499 | Енотаевский РЭС | Астраханская область | МО "Енотаевский район" | 10/0,4 | 0.03871 | 0.031631
2451 | КТП-196 | Черноярский РЭС | Астраханская область | МО "Соленое Займище" | 10/0,4 | 0.096774 | 0.054943
2452 | КТП-209 | Черноярский РЭС | Астраханская область | МО "Соленое Займище" | 10/0,4 | 0.15484 | 0.14519
2453 | КТП-305 | Черноярский РЭС | Астраханская область | МО "Соленое Займище" | 10/0,4 | 0.060968 | 0.048097
2454 | КТП-306 | Черноярский РЭС | Астраханская область | МО "Соленое Займище" | 10/0,4 | 0.060968 | 0.044879
2455 | КТП-310 | Черноярский РЭС | Астраханская область | МО "Соленое Займище" | 10/0,4 | 0.0096774 | -0.061114
2456 | КТП-312 | Черноярский РЭС | Астраханская область | МО "Соленое Займище" | 10/0,4 | 0.060968 | -0.067744
2457 | КТП-187 | Черноярский РЭС | Астраханская область | МО "Соленое Займище" | 10/0,4 | 0.24194 | 0.23872
2458 | КТП-188 | Черноярский РЭС | Астраханская область | МО "Соленое Займище" | 10/0,4 | 0.15484 | 0.13296
2459 | КТП-189 | Черноярский РЭС | Астраханская область | МО "Соленое Займище" | 10/0,4 | 0.24194 | 0.23679
2460 | КТП-190 | Черноярский РЭС | Астраханская область | МО "Соленое Займище" | 10/0,4 | 0.24194 | 0.19045
2461 | КТП-191 | Черноярский РЭС | Астраханская область | МО "Соленое Займище" | 10/0,4 | 0.15484 | 0.1291
2462 | КТП-192 | Черноярский РЭС | Астраханская область | МО "Соленое Займище" | 10/0,4 | 0.15484 | 0.15033
2463 | КТП-199 | Черноярский РЭС | Астраханская область | МО "Соленое Займище" | 10/0,4 | 0.60968 | 0.55176
2464 | КТП-200 | Черноярский РЭС | Астраханская область | МО "Соленое Займище" | 10/0,4 | 0.24194 | 0.030204
2465 | КТП-203 | Черноярский РЭС | Астраханская область | МО "Соленое Займище" | 10/0,4 | 0.3871 | 0.24551
2466 | КТП-204 | Черноярский РЭС | Астраханская область | МО "Соленое Займище" | 10/0,4 | 0.15484 | 0.12266
2467 | КТП-316 | Черноярский РЭС | Астраханская область | МО "Соленое Займище" | 10/0,4 | 0.15484 | 0.016473
2468 | КТП-319 | Черноярский РЭС | Астраханская область | МО "Соленое Займище" | 10/0,4 | 0.060968 | -0.064526
2469 | КТП-333 | Черноярский РЭС | Астраханская область | МО "Соленое Займище" | 10/0,4 | 0.15484 | 0.014543
2470 | КТП-398 | Черноярский РЭС | Астраханская область | МО "Соленое Займище" | 10/0,4 | 0.24194 | 0.1454
2471 | КТП-399 | Черноярский РЭС | Астраханская область | МО "Соленое Займище" | 10/0,4 | 0.3871 | 0.26077
2472 | КТП-186 | Черноярский РЭС | Астраханская область | МО "Соленое Займище" | 10/0,4 | 0.96774 | 0.94715
2473 | КТП-193 | Черноярский РЭС | Астраханская область | МО "Соленое Займище" | 10/0,4 | 0.3871 | 0.34848
2474 | КТП-202 | Черноярский РЭС | Астраханская область | МО "Соленое Займище" | 10/0,4 | 0.3871 | 0.35814
2475 | КТП-194 | Черноярский РЭС | Астраханская область | МО "Соленое Займище" | 10/0,4 | 0.15484 | 0.12137
2476 | КТП-208 | Черноярский РЭС | Астраханская область | МО "Соленое Займище" | 10/0,4 | 0.096774 | -0.05768
2477 | КТП-140 | Черноярский РЭС | Астраханская область | МО "Черноярский район" | 10/0,4 | 0.15484 | 0.096918
2478 | КТП-157 | Черноярский РЭС | Астраханская область | МО "Черноярский район" | 10/0,4 | 0.060968 | -0.077398
2479 | КТП-138 | Черноярский РЭС | Астраханская область | МО "Солодниковский сельсовет" | 10/0,4 | 0.15484 | 0.027414
2480 | КТП-141 | Черноярский РЭС | Астраханская область | МО "Солодниковский сельсовет" | 10/0,4 | 0.15484 | 0.14712
2481 | КТП-142 | Черноярский РЭС | Астраханская область | МО "Солодниковский сельсовет" | 10/0,4 | 0.3871 | 0.33774
2482 | КТП-143 | Черноярский РЭС | Астраханская область | МО "Солодниковский сельсовет" | 10/0,4 | 0.24194 | 0.24194
2483 | КТП-146 | Черноярский РЭС | Астраханская область | МО "Солодниковский сельсовет" | 10/0,4 | 0.24194 | -0.096899
2484 | ТП-144 | Черноярский РЭС | Астраханская область | МО "Черноярский район" | 10/0,4 | 0.15484 | -0.056249
2485 | КТП-147 | Черноярский РЭС | Астраханская область | МО "Солодниковский сельсовет" | 10/0,4 | 0.024194 | -0.036945
2486 | КТП-148 | Черноярский РЭС | Астраханская область | МО "Солодниковский сельсовет" | 10/0,4 | 0.24194 | 0.23293
2487 | КТП-150 | Черноярский РЭС | Астраханская область | МО "Солодниковский сельсовет" | 10/0,4 | 0.15484 | 0.10657
2488 | КТП-151 | Черноярский РЭС | Астраханская область | МО "Солодниковский сельсовет" | 10/0,4 | 0.3871 | 0.34205
2489 | КТП-152 | Черноярский РЭС | Астраханская область | МО "Солодниковский сельсовет" | 10/0,4 | 0.24194 | 0.17114
2490 | КТП-153 | Черноярский РЭС | Астраханская область | МО "Солодниковский сельсовет" | 10/0,4 | 0.15484 | 0.084047
2491 | КТП-269 | Черноярский РЭС | Астраханская область | МО "Солодниковский сельсовет" | 10/0,4 | 0.24194 | 0.2319
2492 | КТП-331 | Черноярский РЭС | Астраханская область | МО "Солодниковский сельсовет" | 10/0,4 | 0.24194 | 0.2355
2493 | КТП-482 | Черноярский РЭС | Астраханская область | МО "Солодниковский сельсовет" | 10/0,4 | 0.024194 | 0.010035
2494 | КТП-332 | Черноярский РЭС | Астраханская область | МО "Солодниковский сельсовет" | 10/0,4 | 0.15484 | 0.10335
2495 | КТП-154 | Черноярский РЭС | Астраханская область | МО "Солодниковский сельсовет" | 10/0,4 | 0.024194 | -0.0021924
2496 | КТП-155 | Черноярский РЭС | Астраханская область | МО "Солодниковский сельсовет" | 10/0,4 | 0.15484 | 0.14519
2497 | КТП-156 | Черноярский РЭС | Астраханская область | МО "Солодниковский сельсовет" | 10/0,4 | 0.096774 | 0.063309
2498 | КТП-158 | Черноярский РЭС | Астраханская область | МО "Солодниковский сельсовет" | 10/0,4 | 0.24194 | 0.19174
2499 | МТП-4 | Черноярский РЭС | Астраханская область | МО "Старицкий сельсовет" | 10/0,4 | 0.15484 | -0.0060513
2500 | МТП-5 | Черноярский РЭС | Астраханская область | МО "Старицкий сельсовет" | 10/0,4 | 0.024194 | 0.013253
2501 | КТП-6 | Черноярский РЭС | Астраханская область | МО "Старицкий сельсовет" | 10/0,4 | 0.029032 | 0.0123
2502 | КТП-7 | Черноярский РЭС | Астраханская область | МО "Старицкий сельсовет" | 10/0,4 | 0.029032 | 0.0097255
2503 | КТП-8 | Черноярский РЭС | Астраханская область | МО "Старицкий сельсовет" | 10/0,4 | 0.096774 | 0.032418
2504 | КТП-9 | Черноярский РЭС | Астраханская область | МО "Старицкий сельсовет" | 10/0,4 | 0.029032 | 0.017448
2505 | КТП-10 | Черноярский РЭС | Астраханская область | МО "Старицкий сельсовет" | 10/0,4 | 0.060968 | 0.051314
2506 | КТП-12 | Черноярский РЭС | Астраханская область | МО "Старицкий сельсовет" | 10/0,4 | 0.0096774 | 0.0071032
2507 | КТП-14 | Черноярский РЭС | Астраханская область | МО "Старицкий сельсовет" | 10/0,4 | 0.019355 | 0.0064836
2508 | КТП-15 | Черноярский РЭС | Астраханская область | МО "Старицкий сельсовет" | 10/0,4 | 0.0096774 | -0.0031938
2509 | КТП-16 | Черноярский РЭС | Астраханская область | МО "Старицкий сельсовет" | 10/0,4 | 0.0096774 | -0.0031938
2510 | КТП-18 | Черноярский РЭС | Астраханская область | МО "Старицкий сельсовет" | 10/0,4 | 0.029032 | -0.16339
2511 | КТП-308 | Черноярский РЭС | Астраханская область | МО "Старицкий сельсовет" | 10/0,4 | 0.024194 | -0.16887
2512 | КТП-315 | Черноярский РЭС | Астраханская область | МО "Старицкий сельсовет" | 10/0,4 | 0.096774 | 0.071675
2513 | КТП-19 | Черноярский РЭС | Астраханская область | МО "Старицкий сельсовет" | 10/0,4 | 0.096774 | -0.030651
2514 | КТП-25 | Черноярский РЭС | Астраханская область | МО "Старицкий сельсовет" | 10/0,4 | 0.096774 | -0.083423
2515 | КТП-26 | Черноярский РЭС | Астраханская область | МО "Старицкий сельсовет" | 10/0,4 | 0.096774 | 0.07618
2516 | КТП-27 | Черноярский РЭС | Астраханская область | МО "Старицкий сельсовет" | 10/0,4 | 0.24194 | 0.20512
2517 | КТП-28 | Черноярский РЭС | Астраханская область | МО "Старицкий сельсовет" | 10/0,4 | 0.15484 | -0.044665
2518 | КТП-29 | Черноярский РЭС | Астраханская область | МО "Старицкий сельсовет" | 10/0,4 | 0.15484 | 0.13038
2519 | КТП-30 | Черноярский РЭС | Астраханская область | МО "Старицкий сельсовет" | 10/0,4 | 0.60968 | 0.58651
2520 | МТП-31 | Черноярский РЭС | Астраханская область | МО "Старицкий сельсовет" | 10/0,4 | 0.058065 | 0.056134
2521 | МТП-46 | Черноярский РЭС | Астраханская область | МО "Старицкий сельсовет" | 10/0,4 | 0.024194 | 0.0081045
2522 | МТП-32 | Черноярский РЭС | Астраханская область | МО "Старицкий сельсовет" | 10/0,4 | 0.096774 | 0.00024019
2523 | КТП-34 | Черноярский РЭС | Астраханская область | МО "Старицкий сельсовет" | 10/0,4 | 0.029032 | 0.011013
2524 | МТП-35 | Черноярский РЭС | Астраханская область | МО "Старицкий сельсовет" | 10/0,4 | 0.0096774 | -0.012847
2525 | МТП-36 | Черноярский РЭС | Астраханская область | МО "Старицкий сельсовет" | 10/0,4 | 0.060968 | 0.048097
2526 | КТП-37 | Черноярский РЭС | Астраханская область | МО "Старицкий сельсовет" | 10/0,4 | 0.060968 | -0.061309
2527 | МТП-38 | Черноярский РЭС | Астраханская область | МО "Старицкий сельсовет" | 10/0,4 | 0.019355 | -0.070744
2528 | МТП-39 | Черноярский РЭС | Астраханская область | МО "Старицкий сельсовет" | 10/0,4 | 0.024194 | 0.0081045
2529 | КТП-40 | Черноярский РЭС | Астраханская область | МО "Старицкий сельсовет" | 10/0,4 | 0.096774 | 0.014399
2530 | КТП-41 | Черноярский РЭС | Астраханская область | МО "Старицкий сельсовет" | 10/0,4 | 0.029032 | 0.029032
2531 | МТП-42 | Черноярский РЭС | Астраханская область | МО "Старицкий сельсовет" | 10/0,4 | 0.24194 | 0.19045
2532 | КТП-43 | Черноярский РЭС | Астраханская область | МО "Старицкий сельсовет" | 10/0,4 | 0.3871 | 0.34076
2533 | МТП-44 | Черноярский РЭС | Астраханская область | МО "Старицкий сельсовет" | 10/0,4 | 0.15484 | 0.097562
2534 | ТП-70 | Черноярский РЭС | Астраханская область | МО "Старицкий сельсовет" | 10/0,4 | 0.096774 | 0.084547
2535 | ТП-304 | Черноярский РЭС | Астраханская область | МО "Старицкий сельсовет" | 10/0,4 | 0.096774 | 0.045289
2536 | КТП-246 | Черноярский РЭС | Астраханская область | МО "Старицкий сельсовет" | 10/0,4 | 0.24194 | 0.039858
2537 | ТП-51 | Черноярский РЭС | Астраханская область | МО "Старицкий сельсовет" | 10/0,4 | 0.3871 | 0.37809
2538 | КТП-52 | Черноярский РЭС | Астраханская область | МО "Старицкий сельсовет" | 10/0,4 | 0.15484 | -0.0060513
2539 | КТП-53 | Черноярский РЭС | Астраханская область | МО "Старицкий сельсовет" | 10/0,4 | 0.24194 | 0.18723
2540 | КТП-54 | Черноярский РЭС | Астраханская область | МО "Старицкий сельсовет" | 10/0,4 | 0.15484 | 0.11429
2541 | ТП-57 | Черноярский РЭС | Астраханская область | МО "Старицкий сельсовет" | 10/0,4 | 0.096774 | 0.054299
2542 | КТП-59 | Черноярский РЭС | Астраханская область | МО "Старицкий сельсовет" | 10/0,4 | 0.096774 | -0.16709
2543 | ТП-62 | Черноярский РЭС | Астраханская область | МО "Старицкий сельсовет" | 10/0,4 | 0.096774 | 0.010537
2544 | ТП-63 | Черноярский РЭС | Астраханская область | МО "Старицкий сельсовет" | 10/0,4 | 0.54194 | 0.40679
2545 | ТП-66 | Черноярский РЭС | Астраханская область | МО "Старицкий сельсовет" | 10/0,4 | 0.24194 | 0.18504
2546 | ТП-74 | Черноярский РЭС | Астраханская область | МО "Старицкий сельсовет" | 10/0,4 | 0.15484 | 0.14197
2547 | КТП-86 | Черноярский РЭС | Астраханская область | МО "Старицкий сельсовет" | 10/0,4 | 0.096774 | -0.031938
2548 | КТП-144 | Черноярский РЭС | Астраханская область | МО "Старицкий сельсовет" | 10/0,4 | 0.024194 | 0.024194
2549 | КТП-446 | Черноярский РЭС | Астраханская область | МО "Старицкий сельсовет" | 10/0,4 | 0.3871 | 0.22942
2550 | КТП-492 | Черноярский РЭС | Астраханская область | МО "Старицкий сельсовет" | 10/0,4 | 0.15484 | 0.038676
2551 | КТП-507 | Черноярский РЭС | Астраханская область | МО "Старицкий сельсовет" | 10/0,4 | 0.24194 | 0.028917
2552 | КТП-248 | Черноярский РЭС | Астраханская область | МО "Старицкий сельсовет" | 10/0,4 | 0.060968 | -0.086279
2553 | КТП-21 | Черноярский РЭС | Астраханская область | МО "Старицкий сельсовет" | 10/0,4 | 0.096774 | 0.032418
2554 | КТП-61 | Черноярский РЭС | Астраханская область | МО "Старицкий сельсовет" | 10/0,4 | 0.096774 | -0.070551
2555 | ТП-56 | Черноярский РЭС | Астраханская область | МО "Старицкий сельсовет" | 10/0,4 | 0.15484 | 0.13167
2556 | КТП-65 | Черноярский РЭС | Астраханская область | МО "Старицкий сельсовет" | 10/0,4 | 0.24194 | 0.23775
2557 | КТП-69 | Черноярский РЭС | Астраханская область | МО "Старицкий сельсовет" | 10/0,4 | 0.3871 | 0.38124
2558 | ТП-72 | Черноярский РЭС | Астраханская область | МО "Старицкий сельсовет" | 10/0,4 | 0.096774 | 0.091754
2559 | КТП-80 | Черноярский РЭС | Астраханская область | МО "Старицкий сельсовет" | 10/0,4 | 0.096774 | 0.086735
2560 | КТП-81 | Черноярский РЭС | Астраханская область | МО "Старицкий сельсовет" | 10/0,4 | 0.3871 | 0.37287
2561 | КТП-82 | Черноярский РЭС | Астраханская область | МО "Старицкий сельсовет" | 10/0,4 | 0.096774 | -0.0069677
2562 | ЗКТП-83 | Черноярский РЭС | Астраханская область | МО "Старицкий сельсовет" | 10/0,4 | 0.54194 | 0.53357
2563 | КТП-84 | Черноярский РЭС | Астраханская область | МО "Старицкий сельсовет" | 10/0,4 | 0.24194 | -0.018063
2564 | КТП-87 | Черноярский РЭС | Астраханская область | МО "Старицкий сельсовет" | 10/0,4 | 0.24194 | 0.17565
2565 | КТП-243 | Черноярский РЭС | Астраханская область | МО "Старицкий сельсовет" | 10/0,4 | 0.15484 | -0.0511
2566 | КТП-481 | Черноярский РЭС | Астраханская область | МО "Старицкий сельсовет" | 10/0,4 | 0.024194 | -0.23967
2567 | КТП-251 | Черноярский РЭС | Астраханская область | МО "Старицкий сельсовет" | 10/0,4 | 0.24194 | -0.023855
2568 | КТП-570 | Черноярский РЭС | Астраханская область | МО "Старицкий сельсовет" | 10/0,4 | 0.024194 | -0.098083
2569 | КТП-383 | Правобережный РЭС | Астраханская область | МО "Наримановский район" | 10/0,4 | 0.24194 | 0.12609
2570 | КТП-476 | Правобережный РЭС | Астраханская область | МО "Наримановский район" | 10/0,4 | 0.15484 | 0.019691
2571 | ТП-49 | Правобережный РЭС | Астраханская область | МО "Наримановский район" | 10/0,4 | 0.15484 | -0.0060513
2572 | ТП-549 | Правобережный РЭС | Астраханская область | МО "Наримановский район" | 10/0,4 | 0.15484 | 0.074394
2573 | КТП-374 | Правобережный РЭС | Астраханская область | МО "Наримановский район" | 10/0,4 | 0.096774 | 0.096774
2574 | КТП-446 | Правобережный РЭС | Астраханская область | МО "Наримановский район" | 10/0,4 | 0.096774 | -0.060898
2575 | КТП-53 | Правобережный РЭС | Астраханская область | МО "Наримановский район" | 10/0,4 | 0.024194 | 0.021619
2576 | КТП -54 | Правобережный РЭС | Астраханская область | МО "Наримановский район" | 10/0,4 | 0.024194 | 0.022263
2577 | КТП -56 | Правобережный РЭС | Астраханская область | МО "Наримановский район" | 10/0,4 | 0.024194 | 0.020976
2578 | КТП -59 | Правобережный РЭС | Астраханская область | МО "Наримановский район" | 10/0,4 | 0.024194 | 0.020332
2579 | КТП -57 | Правобережный РЭС | Астраханская область | МО "Наримановский район" | 10/0,4 | 0.024194 | 0.022263
2580 | КТП -58 | Правобережный РЭС | Астраханская область | МО "Наримановский район" | 10/0,4 | 0.024194 | 0.020976
2581 | КТП-354 | Правобережный РЭС | Астраханская область | МО "Наримановский район" | 10/0,4 | 0.096774 | 0.096774
2582 | КТП -178 | Правобережный РЭС | Астраханская область | МО "Наримановский район" | 10/0,4 | 0.024194 | 0.020976
2583 | ТП-897 | Трусовский РЭС | Астраханская область | МО "Город Астрахань" | 10/0,4 | 0.3871 | 0.19789
2584 | МТП-852 | Трусовский РЭС | Астраханская область | МО "Город Астрахань" | 10/0,4 | 0.15484 | 0.10657
2585 | РП-42 | Трусовский РЭС | Астраханская область | МО "Город Астрахань" | 10/0,4 | 0.3871 | 0.28702
2586 | ТП-853 | Трусовский РЭС | Астраханская область | МО "Город Астрахань" | 10/0,4 | 0.24194 | 0.079115
2587 | ТП-855 | Трусовский РЭС | Астраханская область | МО "Город Астрахань" | 10/0,4 | 0.15484 | 0.0055328
2588 | ТП-856 | Трусовский РЭС | Астраханская область | МО "Город Астрахань" | 10/0,4 | 0.24194 | 0.10035
2589 | РП Азовский | Камызякский РЭС | Астраханская область | МО "Камызякский район" | 10/0,4 | 0.024194 | 0.024194
2590 | КТП-102 | Камызякский РЭС | Астраханская область | МО "Камызякский район" | 10/0,4 | 0.060968 | 0.032651
2591 | КТП-638 | Камызякский РЭС | Астраханская область | МО "Камызякский район" | 10/0,4 | 0.15484 | 0.13231
2592 | КТП-39 | Камызякский РЭС | Астраханская область | МО "Камызякский район" | 10/0,4 | 0.15484 | 0.049295
2593 | КТП-52 | Камызякский РЭС | Астраханская область | МО "Камызякский район" | 10/0,4 | 0.15484 | 0.05573
2594 | КТП-353 | Камызякский РЭС | Астраханская область | МО "Камызякский район" | 10/0,4 | 0.24194 | 0.20139
2595 | КТПН-743 | Камызякский РЭС | Астраханская область | МО "Камызякский район" | 10/0,4 | 0.60968 | 0.52988
2596 | КТП-280 | Камызякский РЭС | Астраханская область | МО "Камызякский район" | 10/0,4 | 0.096774 | 0.042715
2597 | КТП-281 | Камызякский РЭС | Астраханская область | МО "Камызякский район" | 10/0,4 | 0.096774 | 0.075537
2598 | КТП-282 | Камызякский РЭС | Астраханская область | МО "Камызякский район" | 10/0,4 | 0.060968 | 0.026859
2599 | КТП-9 | Камызякский РЭС | Астраханская область | МО "Камызякский район" | 10/0,4 | 0.24194 | 0.072679
2600 | ЗТП-22 | Камызякский РЭС | Астраханская область | МО "Камызякский район" | 10/0,4 | 0.24194 | 0.17758
2601 | ЗТП-31 | Камызякский РЭС | Астраханская область | МО "Камызякский район" | 10/0,4 | 0.3871 | 0.068535
2602 | ЗТП-32 | Камызякский РЭС | Астраханская область | МО "Камызякский район" | 10/0,4 | 0.3871 | 0.091059
2603 | КТП-42 | Камызякский РЭС | Астраханская область | МО "Камызякский район" | 10/0,4 | 0.60968 | 0.18428
2604 | КТП-49 | Камызякский РЭС | Астраханская область | МО "Камызякский район" | 10/0,4 | 0.24194 | 0.0656
2605 | ЗТП-215 | Камызякский РЭС | Астраханская область | МО "Камызякский район" | 10/0,4 | 0.24194 | 0.15248
2606 | КТП-528 | Камызякский РЭС | Астраханская область | МО "Камызякский район" | 10/0,4 | 0.3871 | 0.28606
2607 | КТП-683 | Камызякский РЭС | Астраханская область | МО "Камызякский район" | 10/0,4 | 0.24194 | 0.091986
2608 | КТП-56 | Камызякский РЭС | Астраханская область | МО "Камызякский район" | 10/0,4 | 0.15484 | 0.086621
2609 | КТП-75 | Камызякский РЭС | Астраханская область | МО "Камызякский район" | 10/0,4 | 0.03871 | 0.0078188
2610 | КТП-563 | Камызякский РЭС | Астраханская область | МО "Камызякский район" | 10/0,4 | 0.54194 | 0.43704
2611 | КТП-315 | Камызякский РЭС | Астраханская область | МО "Камызякский район" | 10/0,4 | 0.15484 | 0.11043
2612 | КТП-35 | Камызякский РЭС | Астраханская область | МО "Камызякский район" | 10/0,4 | 0.060968 | 0.0024038
2613 | КТП-38 | Камызякский РЭС | Астраханская область | МО "Камызякский район" | 10/0,4 | 0.60968 | 0.18815
2614 | КТП-157 | Камызякский РЭС | Астраханская область | МО "Камызякский район" | 10/0,4 | 0.096774 | 0.013111
2615 | КТП-158 | Камызякский РЭС | Астраханская область | МО "Камызякский район" | 10/0,4 | 0.096774 | 0.045289
2616 | МТП-797 | Камызякский РЭС | Астраханская область | МО "Камызякский район" | 10/0,4 | 0.03871 | 0.030987
2617 | СТП-820 | Камызякский РЭС | Астраханская область | МО "Камызякский район" | 10/0,4 | 0.03871 | 0.032274
2618 | КТП-128 | Икрянинский РЭС | Астраханская область | МО "Икрянинский район" | 10/0,4 | 0.060968 | 0.060968
2619 | КТП-227 | Икрянинский РЭС | Астраханская область | МО "Икрянинский район" | 10/0,4 | 0.096774 | 0.051725
2620 | КТП-228 | Икрянинский РЭС | Астраханская область | МО "Икрянинский район" | 10/0,4 | 0.096774 | -0.019067
2621 | КТП-233 | Икрянинский РЭС | Астраханская область | МО "Икрянинский район" | 10/0,4 | 0.029032 | -0.02567
2622 | КТП-129 | Икрянинский РЭС | Астраханская область | МО "Икрянинский район" | 10/0,4 | 0.03871 | 0.036586
2623 | КТП-546 | Икрянинский РЭС | Астраханская область | МО "Икрянинский район" | 10/0,4 | 0.096774 | 0.083517
2624 | КТП-229 | Икрянинский РЭС | Астраханская область | МО "Икрянинский район" | 10/0,4 | 0.096774 | -0.029364
2625 | КТП-317 | Икрянинский РЭС | Астраханская область | МО "Икрянинский район" | 10/0,4 | 0.096774 | 0.0060322
2626 | КТП-37 | Икрянинский РЭС | Астраханская область | МО "Икрянинский район" | 10/0,4 | 0.15484 | -0.012487
2627 | КТП-243 | Икрянинский РЭС | Астраханская область | МО "Икрянинский район" | 10/0,4 | 0.096774 | 0.038854
2628 | КТП-231 | Икрянинский РЭС | Астраханская область | МО "Икрянинский район" | 10/0,4 | 0.24194 | 0.049511
2629 | КТП-461 | Икрянинский РЭС | Астраханская область | МО "Икрянинский район" | 10/0,4 | 0.03871 | -0.027577
2630 | КТП-632 | Икрянинский РЭС | Астраханская область | МО "Икрянинский район" | 10/0,4 | 0.096774 | -0.017586
2631 | КТП-33 | Икрянинский РЭС | Астраханская область | МО "Икрянинский район" | 10/0,4 | 0.15484 | 0.099557
2632 | КТП-541 | Икрянинский РЭС | Астраханская область | МО "Икрянинский район" | 10/0,4 | 0.24194 | 0.099323
2633 | КТП-542 | Икрянинский РЭС | Астраханская область | МО "Икрянинский район" | 10/0,4 | 0.24194 | 0.14463
2634 | КТП-629 | Икрянинский РЭС | Астраханская область | МО "Икрянинский район" | 10/0,4 | 0.24194 | 0.078793
2635 | КТП-543 | Икрянинский РЭС | Астраханская область | МО "Икрянинский район" | 10/0,4 | 0.24194 | 0.14077
2636 | КТПН-544 | Икрянинский РЭС | Астраханская область | МО "Икрянинский район" | 10/0,4 | 0.096774 | 0.042586
2637 | КТП-545 | Икрянинский РЭС | Астраханская область | МО "Икрянинский район" | 10/0,4 | 0.24194 | 0.042174
2638 | КТП-547 | Икрянинский РЭС | Астраханская область | МО "Икрянинский район" | 10/0,4 | 0.096774 | 0.063373
2639 | ЗТП-548 | Икрянинский РЭС | Астраханская область | МО "Икрянинский район" | 10/0,4 | 0.15484 | 0.11706
2640 | КТП-549 | Икрянинский РЭС | Астраханская область | МО "Икрянинский район" | 10/0,4 | 0.24194 | 0.1418
2641 | КТП-550 | Икрянинский РЭС | Астраханская область | МО "Икрянинский район" | 10/0,4 | 0.3871 | 0.32995
2642 | КТП-230 | Икрянинский РЭС | Астраханская область | МО "Икрянинский район" | 10/0,4 | 0.096774 | 0.096774
2643 | КТП-19 | Камызякский РЭС | Астраханская область | МО "Камызякский район" | 10/0,4 | 0.24194 | 0.079758
2644 | КТП-37 | Камызякский РЭС | Астраханская область | МО "Камызякский район" | 10/0,4 | 0.058065 | 0.009154
2645 | КТП-337 | Камызякский РЭС | Астраханская область | МО "Камызякский район" | 10/0,4 | 0.24194 | 0.22134
2646 | КТП-46 | Камызякский РЭС | Астраханская область | МО "Камызякский район" | 10/0,4 | 0.096774 | 0.036923
2647 | КТП-69 | Камызякский РЭС | Астраханская область | МО "Камызякский район" | 10/0,4 | 0.096774 | 0.038854
2648 | КТП-141 | Камызякский РЭС | Астраханская область | МО "Камызякский район" | 10/0,4 | 0.15484 | 0.084047
2649 | КТП-145 | Камызякский РЭС | Астраханская область | МО "Камызякский район" | 10/0,4 | 0.15484 | 0.104
2650 | КТП-485 | Камызякский РЭС | Астраханская область | МО "Камызякский район" | 10/0,4 | 0.24194 | 0.21362
2651 | КТП-23 | Камызякский РЭС | Астраханская область | МО "Камызякский район" | 10/0,4 | 0.03871 | 0.018759
2652 | КТП-57 | Камызякский РЭС | Астраханская область | МО "Камызякский район" | 10/0,4 | 0.096774 | 0.049794
2653 | КТП-59 | Камызякский РЭС | Астраханская область | МО "Камызякский район" | 10/0,4 | 0.096774 | 0.00925
2654 | КТП-300 | Камызякский РЭС | Астраханская область | МО "Камызякский район" | 10/0,4 | 0.15484 | 0.12523
2655 | КТП-484 | Камызякский РЭС | Астраханская область | МО "Камызякский район" | 10/0,4 | 0.096774 | 0.048507
2656 | КТП-15 | Камызякский РЭС | Астраханская область | МО "Камызякский район" | 10/0,4 | 0.060968 | 0.01077
2657 | КТП-16 | Камызякский РЭС | Астраханская область | МО "Камызякский район" | 10/0,4 | 0.3871 | 0.18631
2658 | КТП-17 | Камызякский РЭС | Астраханская область | МО "Камызякский район" | 10/0,4 | 0.096774 | 0.023408
2659 | КТП-33 | Камызякский РЭС | Астраханская область | МО "Камызякский район" | 10/0,4 | 0.096774 | 0.086477
2660 | ЗТП-111 | Камызякский РЭС | Астраханская область | МО "Камызякский район" | 10/0,4 | 0.096774 | 0.077467
2661 | КТП-357 | Камызякский РЭС | Астраханская область | МО "Камызякский район" | 10/0,4 | 0.24194 | 0.15119
2662 | КТП-142 | Ахтубинский РЭС | Астраханская область | МО "Ахтубинский район" | 10/0,4 | 0.096774 | -0.064116
2663 | КТП-143 | Ахтубинский РЭС | Астраханская область | МО "Ахтубинский район" | 10/0,4 | 0.15484 | 0.058305
2664 | КТП-144 | Ахтубинский РЭС | Астраханская область | МО "Ахтубинский район" | 10/0,4 | 0.15484 | 0.045434
2665 | КТП-276 | Ахтубинский РЭС | Астраханская область | МО "Ахтубинский район" | 10/0,4 | 0.15484 | 0.058305
2666 | МТП-182 | Ахтубинский РЭС | Астраханская область | МО "Ахтубинский район" | 10/0,4 | 0.058065 | 0.058065
2667 | КТП-251 | Ахтубинский РЭС | Астраханская область | МО "Ахтубинский район" | 10/0,4 | 0.24194 | 0.24194
2668 | КТП-138 | Ахтубинский РЭС | Астраханская область | МО "Ахтубинский район" | 10/0,4 | 0.096774 | 0.096774
2669 | КТП-277 | Ахтубинский РЭС | Астраханская область | МО "Ахтубинский район" | 10/0,4 | 0.24194 | 0.0070361
2670 | КТП-400 | Ахтубинский РЭС | Астраханская область | МО "Ахтубинский район" | 10/0,4 | 0.60968 | 0.60968
2671 | КТП-604 | Ахтубинский РЭС | Астраханская область | МО "Ахтубинский район" | 10/0,4 | 0.096774 | 0.089051
2672 | КТП-437 | Красноярский РЭС | Астраханская область | МО "Красноярский район" | 10/0,4 | 0.096774 | 0.032418
2673 | КТП-554 | Красноярский РЭС | Астраханская область | МО "Красноярский район" | 10/0,4 | 0.060968 | 0.040374
2674 | КТП-235 | Красноярский РЭС | Астраханская область | МО "Красноярский район" | 10/0,4 | 0.15484 | 0.090483
2675 | КТП-324 | Красноярский РЭС | Астраханская область | МО "Красноярский район" | 10/0,4 | 0.060968 | 0.026859
2676 | КТП-468 | Красноярский РЭС | Астраханская область | МО "Красноярский район" | 10/0,4 | 0.24194 | 0.18402
2677 | КТП-323 | Красноярский РЭС | Астраханская область | МО "Красноярский район" | 10/0,4 | 0.15484 | 0.090483
2678 | КТП-378 | Красноярский РЭС | Астраханская область | МО "Красноярский район" | 10/0,4 | 0.060968 | 0.043592
2679 | КТП-375 | Красноярский РЭС | Астраханская область | МО "Красноярский район" | 10/0,4 | 0.096774 | 0.064596
2680 | КТП-325 | Красноярский РЭС | Астраханская область | МО "Красноярский район" | 10/0,4 | 0.24194 | 0.15827
2681 | КТП-326 | Красноярский РЭС | Астраханская область | МО "Красноярский район" | 10/0,4 | 0.24194 | 0.16471
2682 | КТП-328 | Красноярский РЭС | Астраханская область | МО "Красноярский район" | 10/0,4 | 0.3871 | 0.29056
2683 | КТП-322 | Красноярский РЭС | Астраханская область | МО "Красноярский район" | 10/0,4 | 0.060968 | 0.041661
2684 | КТП-404 | Красноярский РЭС | Астраханская область | МО "Красноярский район" | 10/0,4 | 0.24194 | 0.18402
2685 | КТП-403 | Красноярский РЭС | Астраханская область | МО "Красноярский район" | 10/0,4 | 0.060968 | 0.041661
2686 | КТП-327 | Красноярский РЭС | Астраханская область | МО "Красноярский район" | 10/0,4 | 0.15484 | 0.10335
2687 | КТП-330 | Красноярский РЭС | Астраханская область | МО "Красноярский район" | 10/0,4 | 0.096774 | 0.049794
2688 | КТП-380 | Красноярский РЭС | Астраханская область | МО "Красноярский район" | 10/0,4 | 0.0096774 | -0.028936
2689 | КТП-381 | Красноярский РЭС | Астраханская область | МО "Красноярский район" | 10/0,4 | 0.024194 | 0.0081045
2690 | КТП-94 | Красноярский РЭС | Астраханская область | МО "Красноярский район" | 10/0,4 | 0.060968 | 0.041661
2691 | КТП-337 | Красноярский РЭС | Астраханская область | МО "Красноярский район" | 10/0,4 | 0.15484 | 0.10335
2692 | КТП-338 | Красноярский РЭС | Астраханская область | МО "Красноярский район" | 10/0,4 | 0.24194 | 0.16471
2693 | КТП-339 | Красноярский РЭС | Астраханская область | МО "Красноярский район" | 10/0,4 | 0.24194 | 0.15827
2694 | КТП-341 | Красноярский РЭС | Астраханская область | МО "Красноярский район" | 10/0,4 | 0.096774 | 0.096774
2695 | КТП-372 | Красноярский РЭС | Астраханская область | МО "Красноярский район" | 10/0,4 | 0.24194 | 0.087481
2696 | КТП-368 | Красноярский РЭС | Астраханская область | МО "Красноярский район" | 10/0,4 | 0.60968 | 0.5775
2697 | КТП-369 | Красноярский РЭС | Астраханская область | МО "Красноярский район" | 10/0,4 | 0.096774 | 0.045289
2698 | КТП-342 | Красноярский РЭС | Астраханская область | МО "Красноярский район" | 10/0,4 | 0.15484 | 0.10335
2699 | КТП-340 | Красноярский РЭС | Астраханская область | МО "Красноярский район" | 10/0,4 | 0.15484 | 0.096918
2700 | КТП-333 | Красноярский РЭС | Астраханская область | МО "Красноярский район" | 10/0,4 | 0.060968 | 0.02879
2701 | КТП-370 | Красноярский РЭС | Астраханская область | МО "Красноярский район" | 10/0,4 | 0.060968 | 0.019136
2702 | КТП-371 | Красноярский РЭС | Астраханская область | МО "Красноярский район" | 10/0,4 | 0.24194 | 0.17114
2703 | КТП-283 | Красноярский РЭС | Астраханская область | МО "Красноярский район" | 10/0,4 | 0.024194 | 0.0093917
2704 | КТП-373 | Красноярский РЭС | Астраханская область | МО "Красноярский район" | 10/0,4 | 0.3871 | 0.18116
2705 | МТП-584 | Красноярский РЭС | Астраханская область | МО "Красноярский район" | 10/0,4 | 0.060968 | 0.0378
2706 | РП-9 | Приволжский РЭС | Астраханская область | МО "Приволжский район" | 10/0,4 | 0.096774 | -0.0019479
2707 | РП-ЯКЗ | Приволжский РЭС | Астраханская область | МО "Приволжский район" | 10/0,4 | 0.03871 | -0.22
2708 | КТП-93 | Приволжский РЭС | Астраханская область | МО "Приволжский район" | 10/0,4 | 0.96774 | 0.96131
2709 | КТП-29 | Приволжский РЭС | Астраханская область | МО "Приволжский район" | 10/0,4 | 0.096774 | 0.00024019
2710 | КТП-42 | Приволжский РЭС | Астраханская область | МО "Приволжский район" | 10/0,4 | 0.15484 | 0.14905
2711 | КТПК-40 | Приволжский РЭС | Астраханская область | МО "Приволжский район" | 10/0,4 | 0.24194 | 0.16471
2712 | КТПК-4 | Приволжский РЭС | Астраханская область | МО "Приволжский район" | 10/0,4 | 0.24194 | 0.22585
2713 | КТП-32 | Приволжский РЭС | Астраханская область | МО "Приволжский район" | 10/0,4 | 0.15484 | 0.061136
2714 | КТП-34 | Приволжский РЭС | Астраханская область | МО "Приволжский район" | 10/0,4 | 0.096774 | 0.047413
2715 | КТП-386 | Приволжский РЭС | Астраханская область | МО "Приволжский район" | 10/0,4 | 0.096774 | -0.24206
2716 | КТП-387 | Приволжский РЭС | Астраханская область | МО "Приволжский район" | 10/0,4 | 0.15484 | 0.15484
2717 | КТП-25 | Приволжский РЭС | Астраханская область | МО "Приволжский район" | 10/0,4 | 0.096774 | 0.070388
2718 | КТП-74 | Приволжский РЭС | Астраханская область | МО "Приволжский район" | 10/0,4 | 0.15484 | -0.0060513
2719 | КТП-109 | Приволжский РЭС | Астраханская область | МО "Приволжский район" | 10/0,4 | 0.15484 | 0.096275
2720 | КТП-307 | Приволжский РЭС | Астраханская область | МО "Приволжский район" | 10/0,4 | 0.15484 | 0.14132
2721 | ЗТП-104 | Приволжский РЭС | Астраханская область | МО "Приволжский район" | 10/0,4 | 0.3871 | 0.35363
2722 | КТП-9 | Приволжский РЭС | Астраханская область | МО "Приволжский район" | 10/0,4 | 0.096774 | -0.05768
2723 | КТП-14 | Приволжский РЭС | Астраханская область | МО "Приволжский район" | 10/0,4 | 0.24194 | 0.23421
2724 | КТП-17 | Приволжский РЭС | Астраханская область | МО "Приволжский район" | 10/0,4 | 0.24194 | 0.066887
2725 | КТП-27 | Приволжский РЭС | Астраханская область | МО "Приволжский район" | 10/0,4 | 0.096774 | 0.081715
2726 | КТП-306 | Приволжский РЭС | Астраханская область | МО "Приволжский район" | 10/0,4 | 0.096774 | -0.044809
2727 | ЗТП-516 | Приволжский РЭС | Астраханская область | МО "Приволжский район" | 10/0,4 | 0.60968 | 0.52601
2728 | КТП-350 | Приволжский РЭС | Астраханская область | МО "Приволжский район" | 10/0,4 | 0.060968 | 0.056463
2729 | КТП-63 | Приволжский РЭС | Астраханская область | МО "Приволжский район" | 10/0,4 | 0.24194 | 0.20139
2730 | КТП-65 | Приволжский РЭС | Астраханская область | МО "Приволжский район" | 10/0,4 | 0.15484 | 0.093701
2731 | ЗТП-105 | Приволжский РЭС | Астраханская область | МО "Приволжский район" | 10/0,4 | 0.15484 | 0.14197
2732 | КТП-1 | Приволжский РЭС | Астраханская область | МО "Приволжский район" | 10/0,4 | 0.096774 | 0.075858
2733 | КТП-2 | Приволжский РЭС | Астраханская область | МО "Приволжский район" | 10/0,4 | 0.15484 | 0.06474
2734 | КТП-6 | Приволжский РЭС | Астраханская область | МО "Приволжский район" | 10/0,4 | 0.096774 | -0.031938
2735 | КТП-8 | Приволжский РЭС | Астраханская область | МО "Приволжский район" | 10/0,4 | 0.15484 | 0.026127
2736 | КТП-13 | Приволжский РЭС | Астраханская область | МО "Приволжский район" | 10/0,4 | 0.060968 | 0.017206
2737 | КТП-26 | Приволжский РЭС | Астраханская область | МО "Приволжский район" | 10/0,4 | 0.096774 | 0.053012
2738 | ЗТП-302 | Приволжский РЭС | Астраханская область | МО "Приволжский район" | 10/0,4 | 0.3871 | 0.32017
2739 | КТП-178 | Приволжский РЭС | Астраханская область | МО "Приволжский район" | 10/0,4 | 0.060968 | 0.01077
2740 | КТП-85 | Приволжский РЭС | Астраханская область | МО "Приволжский район" | 10/0,4 | 0.096774 | 0.08519
2741 | КТП-28 | Приволжский РЭС | Астраханская область | МО "Приволжский район" | 10/0,4 | 0.15484 | 0.0017358
2742 | ЗТП-31 | Приволжский РЭС | Астраханская область | МО "Приволжский район" | 10/0,4 | 0.3871 | 0.34462
2743 | КТП-101 | Приволжский РЭС | Астраханская область | МО "Приволжский район" | 10/0,4 | 0.15484 | 0.097948
2744 | КТП-227 | Приволжский РЭС | Астраханская область | МО "Приволжский район" | 10/0,4 | 0.096774 | 0.032418
2745 | КТП-281 | Приволжский РЭС | Астраханская область | МО "Приволжский район" | 10/0,4 | 0.3871 | 0.33626
2746 | КТП-525 | Приволжский РЭС | Астраханская область | МО "Приволжский район" | 10/0,4 | 0.15484 | 0.026127
2747 | КТП-568 | Приволжский РЭС | Астраханская область | МО "Приволжский район" | 10/0,4 | 0.15484 | 0.13875
2748 | КТП-33 | Приволжский РЭС | Астраханская область | МО "Приволжский район" | 10/0,4 | 0.096774 | 0.085834
2749 | КТП-81 | Приволжский РЭС | Астраханская область | МО "Приволжский район" | 10/0,4 | 0.096774 | 0.06717
2750 | КТП-43 | Приволжский РЭС | Астраханская область | МО "Приволжский район" | 10/0,4 | 0.096774 | 0.072319
2751 | КТП-46 | Приволжский РЭС | Астраханская область | МО "Приволжский район" | 10/0,4 | 0.15484 | 0.12266
2752 | КТП-71 | Приволжский РЭС | Астраханская область | МО "Приволжский район" | 10/0,4 | 0.096774 | 0.049086
2753 | КТП-108 | Приволжский РЭС | Астраханская область | МО "Приволжский район" | 10/0,4 | 0.058065 | -0.070647
2754 | КТП-124 | Приволжский РЭС | Астраханская область | МО "Приволжский район" | 10/0,4 | 0.24194 | 0.23936
2755 | КТП-213 | Приволжский РЭС | Астраханская область | МО "Приволжский район" | 10/0,4 | 0.3871 | 0.34076
2756 | КТП-48 | Приволжский РЭС | Астраханская область | МО "Приволжский район" | 10/0,4 | 0.096774 | 0.081715
2757 | КТП-47 | Приволжский РЭС | Астраханская область | МО "Приволжский район" | 10/0,4 | 0.24194 | 0.068174
2758 | КТП-247 | Приволжский РЭС | Астраханская область | МО "Приволжский район" | 10/0,4 | 0.096774 | -0.12847
2759 | КТП-49 | Приволжский РЭС | Астраханская область | МО "Приволжский район" | 10/0,4 | 0.096774 | -0.064116
2760 | КТП-50 | Приволжский РЭС | Астраханская область | МО "Приволжский район" | 10/0,4 | 0.096774 | 0.00024019
2761 | КТП-70 | Приволжский РЭС | Астраханская область | МО "Приволжский район" | 10/0,4 | 0.15484 | -0.2313
2762 | КТП-82 | Приволжский РЭС | Астраханская область | МО "Приволжский район" | 10/0,4 | 0.060968 | -0.0098239
2763 | КТП-83 | Приволжский РЭС | Астраханская область | МО "Приволжский район" | 10/0,4 | 0.096774 | 0.025983
2764 | КТП-103 | Приволжский РЭС | Астраханская область | МО "Приволжский район" | 10/0,4 | 0.096774 | 0.086477
2765 | КТП-51 | Приволжский РЭС | Астраханская область | МО "Приволжский район" | 10/0,4 | 0.096774 | -0.0087696
2766 | КТП-212 | Приволжский РЭС | Астраханская область | МО "Приволжский район" | 10/0,4 | 0.3871 | 0.3665
2767 | КТП-427 | Приволжский РЭС | Астраханская область | МО "Приволжский район" | 10/0,4 | 0.096774 | 0.0942
2768 | КТП-469 | Приволжский РЭС | Астраханская область | МО "Приволжский район" | 10/0,4 | 0.15484 | 0.15484
2769 | КТП-472 | Приволжский РЭС | Астраханская область | МО "Приволжский район" | 10/0,4 | 0.3871 | 0.3871
2770 | КТП-52 | Приволжский РЭС | Астраханская область | МО "Приволжский район" | 10/0,4 | 0.096774 | 0.031131
2771 | КТП-72 | Приволжский РЭС | Астраханская область | МО "Приволжский район" | 10/0,4 | 0.3871 | 0.31502
2772 | КТП-77 | Приволжский РЭС | Астраханская область | МО "Приволжский район" | 10/0,4 | 0.15484 | -0.052388
2773 | КТП-214 | Приволжский РЭС | Астраханская область | МО "Приволжский район" | 10/0,4 | 0.15484 | -0.057536
2774 | МТП-78 | Приволжский РЭС | Астраханская область | МО "Приволжский район" | 10/0,4 | 0.060968 | -0.080615
2775 | КТП-476 | Приволжский РЭС | Астраханская область | МО "Приволжский район" | 10/0,4 | 0.24194 | 0.12545
2776 | КТП-428 | Приволжский РЭС | Астраханская область | МО "Приволжский район" | 10/0,4 | 0.15484 | 0.07375
2777 | ГКТП-216 | Приволжский РЭС | Астраханская область | МО "Приволжский район" | 10/0,4 | 0.3871 | 0.27061
2778 | ГКТП-217 | Приволжский РЭС | Астраханская область | МО "Приволжский район" | 10/0,4 | 0.60968 | 0.49319
2779 | ЗТП-493 | Приволжский РЭС | Астраханская область | МО "Приволжский район" | 10/0,4 | 0.30968 | 0.25176
2780 | КТП-559 | Приволжский РЭС | Астраханская область | МО "Приволжский район" | 10/0,4 | 0.24194 | 0.15248
2781 | ЗТП-276 | Приволжский РЭС | Астраханская область | МО "Приволжский район" | 10/0,4 | 0.48387 | 0.41501
2782 | КТП-110 | Приволжский РЭС | Астраханская область | МО "Приволжский район" | 10/0,4 | 0.15484 | 0.14261
2783 | КТП-18 | Приволжский РЭС | Астраханская область | МО "Приволжский район" | 10/0,4 | 0.15484 | 0.075037
2784 | КТП-20 | Приволжский РЭС | Астраханская область | МО "Приволжский район" | 10/0,4 | 0.24194 | 0.20847
2785 | КТПК-19 | Приволжский РЭС | Астраханская область | МО "Приволжский район" | 10/0,4 | 0.24194 | 0.16728
2786 | СТП-282 | Приволжский РЭС | Астраханская область | МО "Приволжский район" | 10/0,4 | 0.03871 | 0.03871
2787 | СТП-326 | Приволжский РЭС | Астраханская область | МО "Приволжский район" | 10/0,4 | 0.03871 | 0.03871
2788 | КТП-478 | Приволжский РЭС | Астраханская область | МО "Приволжский район" | 10/0,4 | 0.24194 | 0.24194
2789 | КТП-95 | Приволжский РЭС | Астраханская область | МО "Приволжский район" | 10/0,4 | 0.060968 | 0.060968
2790 | СТП-591 | Приволжский РЭС | Астраханская область | МО "Приволжский район" | 10/0,4 | 0.060968 | 0.060968
2791 | КТП-593 | Приволжский РЭС | Астраханская область | МО "Приволжский район" | 10/0,4 | 0.15484 | 0.15484
2792 | КТП-613 | Приволжский РЭС | Астраханская область | МО "Приволжский район" | 10/0,4 | 0.15484 | 0.15484
2793 | КТП-719 | Приволжский РЭС | Астраханская область | МО "Приволжский район" | 10/0,4 | 0.3871 | 0.32853
2794 | КТП-743 | Приволжский РЭС | Астраханская область | МО "Приволжский район" | 10/0,4 | 0.24194 | 0.24194
2795 | КТП-744 | Приволжский РЭС | Астраханская область | МО "Приволжский район" | 10/0,4 | 0.24194 | 0.24194
2796 | СТП-746 | Приволжский РЭС | Астраханская область | МО "Приволжский район" | 10/0,4 | 0.015484 | 0.015484
2797 | КТП-758 | Приволжский РЭС | Астраханская область | МО "Приволжский район" | 10/0,4 | 0.24194 | 0.24194
2798 | СТП-761 | Приволжский РЭС | Астраханская область | МО "Приволжский район" | 10/0,4 | 0.03871 | 0.03871
2799 | СТП-747 | Приволжский РЭС | Астраханская область | МО "Приволжский район" | 10/0,4 | 0.03871 | 0.03871
2800 | КТП-764 | Приволжский РЭС | Астраханская область | МО "Приволжский район" | 10/0,4 | 0.24194 | 0.24194
2801 | СТП-749 | Приволжский РЭС | Астраханская область | МО "Приволжский район" | 10/0,4 | 0.096774 | 0.096774
2802 | КТП-767 | Приволжский РЭС | Астраханская область | МО "Приволжский район" | 10/0,4 | 0.24194 | 0.24194
2803 | КТП-134 | Камызякский РЭС | Астраханская область | МО "Камызякский район" | 10/0,4 | 0.096774 | 0.031131
2804 | КТП-180 | Камызякский РЭС | Астраханская область | МО "Камызякский район" | 10/0,4 | 0.15484 | 0.08276
2805 | ЗТП-407 | Камызякский РЭС | Астраханская область | МО "Камызякский район" | 10/0,4 | 0.24194 | 0.034709
2806 | ЗТП-527 | Камызякский РЭС | Астраханская область | МО "Камызякский район" | 10/0,4 | 0.24194 | 0.029561
2807 | КТП-579 | Камызякский РЭС | Астраханская область | МО "Камызякский район" | 10/0,4 | 0.15484 | 0.013256
2808 | КТП-132 | Камызякский РЭС | Астраханская область | МО "Камызякский район" | 10/0,4 | 0.15484 | 0.038354
2809 | КТП-160 | Камызякский РЭС | Астраханская область | МО "Камызякский район" | 10/0,4 | 0.096774 | 0.015686
2810 | КТП-161 | Камызякский РЭС | Астраханская область | МО "Камызякский район" | 10/0,4 | 0.15484 | 0.038354
2811 | КТП-162 | Камызякский РЭС | Астраханская область | МО "Камызякский район" | 10/0,4 | 0.24194 | 0.12545
2812 | КТП-163 | Камызякский РЭС | Астраханская область | МО "Камызякский район" | 10/0,4 | 0.096774 | 0.038854
2813 | КТП-170 | Камызякский РЭС | Астраханская область | МО "Камызякский район" | 10/0,4 | 0.15484 | 0.065384
2814 | КТП-449 | Камызякский РЭС | Астраханская область | МО "Камызякский район" | 10/0,4 | 0.15484 | 0.085978
2815 | КТП-450 | Камызякский РЭС | Астраханская область | МО "Камызякский район" | 10/0,4 | 0.15484 | 0.14261
2816 | КТП-490 | Камызякский РЭС | Астраханская область | МО "Камызякский район" | 10/0,4 | 0.096774 | 0.016973
2817 | КТП-166 | Камызякский РЭС | Астраханская область | МО "Камызякский район" | 10/0,4 | 0.060968 | 0.027503
2818 | КТП-715 | Камызякский РЭС | Астраханская область | МО "Камызякский район" | 10/0,4 | 0.096774 | 0.022121
2819 | МТП-801 | Камызякский РЭС | Астраханская область | МО "Камызякский район" | 10/0,4 | 0.060968 | 0.046809
2820 | КТП-794 | Камызякский РЭС | Астраханская область | МО "Камызякский район" | 10/0,4 | 0.060968 | 0.036512
2821 | СТП-811 | Камызякский РЭС | Астраханская область | МО "Камызякский район" | 10/0,4 | 0.060968 | 0.050671
2822 | КТП-824 | Камызякский РЭС | Астраханская область | МО "Камызякский район" | 10/0,4 | 0.096774 | 0.096774
2823 | КТП-176 | Черноярский РЭС | Астраханская область | МО "Черноярский сельсовет" | 10/0,4 | 0.24194 | 0.22327
2824 | КТП-183 | Черноярский РЭС | Астраханская область | МО "Черноярский сельсовет" | 10/0,4 | 0.060968 | -0.019349
2825 | ЗКТП-232 | Черноярский РЭС | Астраханская область | МО "Черноярский сельсовет" | 10/0,4 | 0.24194 | 0.17584
2826 | ЗКТП-236 | Черноярский РЭС | Астраханская область | МО "Черноярский сельсовет" | 10/0,4 | 0.3871 | 0.34527
2827 | КТП-180 | Черноярский РЭС | Астраханская область | МО "Черноярский сельсовет" | 10/0,4 | 0.15484 | 0.11751
2828 | КТП-454 | Черноярский РЭС | Астраханская область | МО "Черноярский сельсовет" | 10/0,4 | 0.15484 | 0.053156
2829 | КТП-456 | Черноярский РЭС | Астраханская область | МО "Черноярский сельсовет" | 10/0,4 | 0.15484 | 0.10464
2830 | КТП-258 | Черноярский РЭС | Астраханская область | МО "Черноярский сельсовет" | 10/0,4 | 0.3871 | 0.27583
2831 | КТП-265 | Черноярский РЭС | Астраханская область | МО "Черноярский сельсовет" | 10/0,4 | 0.24194 | 0.11322
2832 | КТП-165 | Черноярский РЭС | Астраханская область | МО "Черноярский сельсовет" | 10/0,4 | 0.60968 | 0.60002
2833 | КТП-282 | Черноярский РЭС | Астраханская область | МО "Черноярский сельсовет" | 10/0,4 | 0.3871 | 0.32596
2834 | КТП-443 | Черноярский РЭС | Астраханская область | МО "Черноярский сельсовет" | 10/0,4 | 0.15484 | 0.13424
2835 | КТП-474 | Черноярский РЭС | Астраханская область | МО "Черноярский сельсовет" | 10/0,4 | 0.15484 | 0.077869
2836 | КТП-162 | Черноярский РЭС | Астраханская область | МО "Черноярский сельсовет" | 10/0,4 | 0.15484 | 0.1085
2837 | КТП-163 | Черноярский РЭС | Астраханская область | МО "Черноярский сельсовет" | 10/0,4 | 0.3871 | 0.33857
2838 | КТП-164 | Черноярский РЭС | Астраханская область | МО "Черноярский сельсовет" | 10/0,4 | 0.3871 | 0.34333
2839 | КТП-166 | Черноярский РЭС | Астраханская область | МО "Черноярский сельсовет" | 10/0,4 | 0.24194 | 0.17758
2840 | КТП-167 | Черноярский РЭС | Астраханская область | МО "Черноярский сельсовет" | 10/0,4 | 0.24194 | 0.23421
2841 | КТП-168 | Черноярский РЭС | Астраханская область | МО "Черноярский сельсовет" | 10/0,4 | 0.24194 | 0.24194
2842 | КТП-169 | Черноярский РЭС | Астраханская область | МО "Черноярский сельсовет" | 10/0,4 | 0.24194 | 0.13575
2843 | КТП-177 | Черноярский РЭС | Астраханская область | МО "Черноярский сельсовет" | 10/0,4 | 0.15484 | -0.031794
2844 | КТП-244 | Черноярский РЭС | Астраханская область | МО "село Зубовка" | 10/0,4 | 0.15484 | 0.022909
2845 | КТП-328 | Черноярский РЭС | Астраханская область | МО "Черноярский сельсовет" | 10/0,4 | 0.24194 | 0.13253
2846 | КТП-252 | Черноярский РЭС | Астраханская область | МО "Черноярский сельсовет" | 10/0,4 | 0.15484 | -0.057536
2847 | КТП-253 | Черноярский РЭС | Астраханская область | МО "село Зубовка" | 10/0,4 | 0.15484 | 0.12588
2848 | КТП-255 | Черноярский РЭС | Астраханская область | МО "Черноярский сельсовет" | 10/0,4 | 0.24194 | 0.1454
2849 | КТП-278 | Черноярский РЭС | Астраханская область | МО "Черноярский сельсовет" | 10/0,4 | 0.24194 | 0.18723
2850 | КТП-290 | Черноярский РЭС | Астраханская область | МО "Черноярский сельсовет" | 10/0,4 | 0.096774 | 0.042072
2851 | КТП-302 | Черноярский РЭС | Астраханская область | МО "Черноярский сельсовет" | 10/0,4 | 0.24194 | 0.21298
2852 | КТП-441 | Черноярский РЭС | Астраханская область | МО "Черноярский сельсовет" | 10/0,4 | 0.24194 | 0.2001
2853 | КТП-448 | Черноярский РЭС | Астраханская область | МО "Черноярский сельсовет" | 10/0,4 | 0.15484 | 0.051869
2854 | КТП-464 | Черноярский РЭС | Астраханская область | МО "Черноярский сельсовет" | 10/0,4 | 0.24194 | 0.18723
2855 | КТП-457 | Черноярский РЭС | Астраханская область | МО "Черноярский сельсовет" | 10/0,4 | 0.24194 | 0.17114
2856 | КТП-476 | Черноярский РЭС | Астраханская область | МО "Черноярский сельсовет" | 10/0,4 | 0.3871 | 0.25838
2857 | КТП-486 | Черноярский РЭС | Астраханская область | МО "Черноярский сельсовет" | 10/0,4 | 0.24194 | 0.052085
2858 | КТП-47 | Черноярский РЭС | Астраханская область | МО "Черноярский сельсовет" | 10/0,4 | 0.24194 | -0.041231
2859 | КТП-195 | Черноярский РЭС | Астраханская область | МО "Черноярский сельсовет" | 10/0,4 | 0.024194 | -0.085212
2860 | КТП-314 | Черноярский РЭС | Астраханская область | МО "Черноярский сельсовет" | 10/0,4 | 0.096774 | -0.12204
2861 | КТП-555 | Черноярский РЭС | Астраханская область | МО "Черноярский сельсовет" | 10/0,4 | 0.24194 | 0.016689
2862 | КТП-581 | Черноярский РЭС | Астраханская область | МО "Черноярский сельсовет" | 10/0,4 | 0.15484 | 0.15484
2863 | ЗТП-30 | Ахтубинский РЭС | Астраханская область | МО "Ахтубинский район" | 6/0,4 | 0.3871 | 0.26482
2864 | КТП-33 | Ахтубинский РЭС | Астраханская область | МО "Ахтубинский район" | 6/0,4 | 0.24194 | 0.068174
2865 | КТП-34 | Ахтубинский РЭС | Астраханская область | МО "Ахтубинский район" | 6/0,4 | 0.24194 | 0.12609
2866 | КТП-37 | Ахтубинский РЭС | Астраханская область | МО "Ахтубинский район" | 6/0,4 | 0.15484 | 0.051869
2867 | КТП-38 | Ахтубинский РЭС | Астраханская область | МО "Ахтубинский район" | 6/0,4 | 0.24194 | 0.042432
2868 | КТП-62 | Ахтубинский РЭС | Астраханская область | МО "Ахтубинский район" | 6/0,4 | 0.060968 | 0.038443
2869 | КТП-39 А | Ахтубинский РЭС | Астраханская область | МО "Ахтубинский район" | 6/0,4 | 0.17419 | 0.071224
2870 | КТП-90 | Ахтубинский РЭС | Астраханская область | МО "Ахтубинский район" | 6/0,4 | 0.096774 | 0.038854
2871 | КТП-91 | Ахтубинский РЭС | Астраханская область | МО "Ахтубинский район" | 6/0,4 | 0.096774 | 0.045289
2872 | КТП-40 | Ахтубинский РЭС | Астраханская область | МО "Ахтубинский район" | 6/0,4 | 0.096774 | 0.048507
2873 | КТП-41 | Ахтубинский РЭС | Астраханская область | МО "Ахтубинский район" | 6/0,4 | 0.17419 | 0.1034
2874 | ГКТП-42 | Ахтубинский РЭС | Астраханская область | МО "Ахтубинский район" | 6/0,4 | 0.15484 | 0.045434
2875 | КТП-43 | Ахтубинский РЭС | Астраханская область | МО "Ахтубинский район" | 6/0,4 | 0.15484 | 0.06474
2876 | КТП-44 | Ахтубинский РЭС | Астраханская область | МО "Ахтубинский район" | 6/0,4 | 0.15484 | 0.077612
2877 | ГКТП-45 | Ахтубинский РЭС | Астраханская область | МО "Ахтубинский район" | 6/0,4 | 0.15484 | 0.038998
2878 | ГКТП-46 | Ахтубинский РЭС | Астраханская область | МО "Ахтубинский район" | 6/0,4 | 0.24194 | 0.068174
2879 | ГКТП-47 | Ахтубинский РЭС | Астраханская область | МО "Ахтубинский район" | 6/0,4 | 0.3871 | 0.1168
2880 | КТП-49 | Ахтубинский РЭС | Астраханская область | МО "Ахтубинский район" | 6/0,4 | 0.17419 | 0.071224
2881 | КТП-50 | Ахтубинский РЭС | Астраханская область | МО "Ахтубинский район" | 6/0,4 | 0.24194 | 0.035996
2882 | КТП-51 | Ахтубинский РЭС | Астраханская область | МО "Ахтубинский район" | 6/0,4 | 0.24194 | 0.048867
2883 | КТП-59 | Ахтубинский РЭС | Астраханская область | МО "Ахтубинский район" | 6/0,4 | 0.3871 | 0.18116
2884 | ЗТП-60 | Ахтубинский РЭС | Астраханская область | МО "Ахтубинский район" | 6/0,4 | 0.3871 | 0.17472
2885 | ГКТП-31 | Ахтубинский РЭС | Астраханская область | МО "Ахтубинский район" | 6/0,4 | 0.24194 | 0.10035
2886 | ЗТП-39 | Ахтубинский РЭС | Астраханская область | МО "Ахтубинский район" | 6/0,4 | 0.3871 | 0.12967
2887 | КТП-115 | Ахтубинский РЭС | Астраханская область | МО "Ахтубинский район" | 6/0,4 | 0.15484 | 0.045434
2888 | КТП-153 | Ахтубинский РЭС | Астраханская область | МО "Ахтубинский район" | 6/0,4 | 0.3871 | 0.19725
2889 | КТП-32 | Ахтубинский РЭС | Астраханская область | МО "Ахтубинский район" | 6/0,4 | 0.24194 | 0.13253
2890 | КТП-36 | Ахтубинский РЭС | Астраханская область | МО "Ахтубинский район" | 6/0,4 | 0.15484 | 0.055087
2891 | КТП-48 | Ахтубинский РЭС | Астраханская область | МО "Ахтубинский район" | 6/0,4 | 0.3871 | 0.17472
2892 | КТП-19 | Енотаевский РЭС | Астраханская область | МО "Енотаевский район" | 10/0,4 | 0.24194 | 0.16162
2893 | КТП-667 | Приволжский РЭС | Астраханская область | МО "Приволжский район" | 6/0,4 | 0.096774 | -0.031938
2894 | КТП-668 | Приволжский РЭС | Астраханская область | МО "Приволжский район" | 6/0,4 | 0.24194 | 0.035996
2895 | КТП-360 | Ахтубинский РЭС | Астраханская область | МО "Ахтубинский район" | 10/0,4 | 0.15484 | 0.15484
2896 | КТП-328 | Правобережный РЭС | Астраханская область | МО "Наримановский район" | 6/0,4 | 0.060968 | -0.032348
2897 | ТП-326 | Правобережный РЭС | Астраханская область | МО "Наримановский район" | 6/0,4 | 0.15484 | -0.018922
2898 | ТП-327 | Правобережный РЭС | Астраханская область | МО "Наримановский район" | 6/0,4 | 0.15484 | -0.055605
2899 | ТП-482 | Правобережный РЭС | Астраханская область | МО "Наримановский район" | 6/0,4 | 0.060968 | 0.057106
2900 | ТП-31 | Правобережный РЭС | Астраханская область | МО "Наримановский район" | 6/0,4 | 0.17419 | 0.1034
2901 | ТП-37 | Правобережный РЭС | Астраханская область | МО "Наримановский район" | 6/0,4 | 0.15484 | -0.0060513
2902 | ТП-39 | Правобережный РЭС | Астраханская область | МО "Наримановский район" | 6/0,4 | 0.096774 | -0.0061954
2903 | ТП-413 | Правобережный РЭС | Астраханская область | МО "Наримановский район" | 6/0,4 | 0.15484 | 0.00038431
2904 | ЗТП-32 | Правобережный РЭС | Астраханская область | МО "Наримановский район" | 6/0,4 | 0.15484 | -0.0060513
2905 | ПТКЕ-208 | Правобережный РЭС | Астраханская область | МО "Наримановский район" | 6/0,4 | 0.24194 | 0.21298
2906 | КТП-422 | Правобережный РЭС | Астраханская область | МО "Наримановский район" | 6/0,4 | 0.096774 | -0.038373
2907 | КТП-423 | Правобережный РЭС | Астраханская область | МО "Наримановский район" | 6/0,4 | 0.060968 | -0.066457
2908 | КТП-350 | Правобережный РЭС | Астраханская область | МО "Наримановский район" | 6/0,4 | 0.096774 | 0.096774
2909 | КТП-33 | Правобережный РЭС | Астраханская область | МО "Наримановский район" | 6/0,4 | 0.060968 | 0.049384
2910 | ТП-36 | Правобережный РЭС | Астраханская область | МО "Наримановский район" | 6/0,4 | 0.15484 | 0.026127
2911 | СТП-686 | Правобережный РЭС | Астраханская область | МО "Наримановский район" | 6/0,4 | 0.03871 | 0.035492
2912 | КТП-676 | Приволжский РЭС | Астраханская область | МО "Приволжский район" | 6/0,4 | 0.060968 | -0.20675
2913 | КТП-678 | Приволжский РЭС | Астраханская область | МО "Приволжский район" | 6/0,4 | 0.096774 | -0.23981
2914 | КТП-685 | Приволжский РЭС | Астраханская область | МО "Приволжский район" | 6/0,4 | 0.17419 | -0.14244
2915 | КТП-686 | Приволжский РЭС | Астраханская область | МО "Приволжский район" | 6/0,4 | 0.3871 | -0.045376
2916 | СТП-693 | Приволжский РЭС | Астраханская область | МО "Приволжский район" | 6/0,4 | 0.060968 | -0.27948
2917 | МТП-682 | Приволжский РЭС | Астраханская область | МО "Приволжский район" | 6/0,4 | 0.024194 | -0.024073
2918 | МТП-665 | Приволжский РЭС | Астраханская область | МО "Приволжский район" | 6/0,4 | 0.060968 | -0.31616
2919 | КТП-597 | Приволжский РЭС | Астраханская область | МО "Приволжский район" | 6/0,4 | 0.60968 | 0.29819
2920 | КТП-207 | Приволжский РЭС | Астраханская область | МО "Приволжский район" | 6/0,4 | 0.3871 | 0.18051
2921 | КТП-64 | Центральный РЭС | Астраханская область | МО "Город Астрахань" | 6/0,4 | 0.3871 | 0.28284
2922 | ТП-529 | Центральный РЭС | Астраханская область | МО "Город Астрахань" | 6/0,4 | 0.3871 | 0.1699
2923 | ТП-594 | Центральный РЭС | Астраханская область | МО "Город Астрахань" | 6/0,4 | 0.3871 | 0.21784
2924 | ТП-45 | Центральный РЭС | Астраханская область | МО "Город Астрахань" | 6/0,4 | 0.3871 | 0.048584
2925 | ТП-704 | Центральный РЭС | Астраханская область | МО "Город Астрахань" | 6/0,4 | 0.3871 | 0.20368
2926 | ТП-446 | Центральный РЭС | Астраханская область | МО "Город Астрахань" | 6/0,4 | 0.3871 | 0.18244
2927 | ТП-530 | Центральный РЭС | Астраханская область | МО "Город Астрахань" | 6/0,4 | 0.60968 | 0.38958
2928 | ТП-532 | Центральный РЭС | Астраханская область | МО "Город Астрахань" | 6/0,4 | 0.3871 | 0.24101
2929 | ТП-612 | Центральный РЭС | Астраханская область | МО "Город Астрахань" | 6/0,4 | 0.3871 | 0.20304
2930 | ТП-539 | Центральный РЭС | Астраханская область | МО "Город Астрахань" | 6/0,4 | 0.3871 | 0.32338
2931 | ТП-579 | Центральный РЭС | Астраханская область | МО "Город Астрахань" | 6/0,4 | 0.3871 | 0.18985
2932 | ТП-580 | Центральный РЭС | Астраханская область | МО "Город Астрахань" | 6/0,4 | 0.60968 | 0.45361
2933 | ТП-581 | Центральный РЭС | Астраханская область | МО "Город Астрахань" | 6/0,4 | 0.3871 | 0.20433
2934 | ТП-583 | Центральный РЭС | Астраханская область | МО "Город Астрахань" | 6/0,4 | 0.3871 | 0.21494
2935 | ТП-746 | Центральный РЭС | Астраханская область | МО "Город Астрахань" | 6/0,4 | 0.60968 | 0.46359
2936 | ТП-326 | Центральный РЭС | Астраханская область | МО "Город Астрахань" | 6/0,4 | 0.24194 | 0.13124
2937 | ТП-531 | Центральный РЭС | Астраханская область | МО "Город Астрахань" | 6/0,4 | 0.60968 | 0.38411
2938 | ТП-578 | Центральный РЭС | Астраханская область | МО "Город Астрахань" | 6/0,4 | 0.60968 | 0.45297
2939 | ТП-584 | Центральный РЭС | Астраханская область | МО "Город Астрахань" | 6/0,4 | 0.3871 | 0.16636
2940 | ТП-842 | Центральный РЭС | Астраханская область | МО "Город Астрахань" | 6/0,4 | 0.24194 | 0.078471
2941 | РП-13 | Центральный РЭС | Астраханская область | МО "Город Астрахань" | 6/0,4 | 0.60968 | 0.2805
2942 | ТП-929 | Центральный РЭС | Астраханская область | МО "Город Астрахань" | 6/0,4 | 0.60968 | 0.4076
2943 | ЗТП-52 | Ахтубинский РЭС | Астраханская область | МО "Ахтубинский район" | 6/0,4 | 0.3871 | 0.078188
2944 | КТП-52 А | Ахтубинский РЭС | Астраханская область | МО "Ахтубинский район" | 6/0,4 | 0.3871 | 0.14898
2945 | ЗТП-53 | Ахтубинский РЭС | Астраханская область | МО "Ахтубинский район" | 6/0,4 | 0.60968 | 0.3072
2946 | КТП-54 | Ахтубинский РЭС | Астраханская область | МО "Ахтубинский район" | 6/0,4 | 0.24194 | 0.10679
2947 | КТПН-55 | Ахтубинский РЭС | Астраханская область | МО "Ахтубинский район" | 6/0,4 | 0.3871 | 0.14254
2948 | КТП-56 | Ахтубинский РЭС | Астраханская область | МО "Ахтубинский район" | 6/0,4 | 0.3871 | 0.17472
2949 | КТПН-58 | Ахтубинский РЭС | Астраханская область | МО "Ахтубинский район" | 6/0,4 | 0.24194 | 0.12609
2950 | КТП-61 | Ахтубинский РЭС | Астраханская область | МО "Ахтубинский район" | 6/0,4 | 0.096774 | 0.038854
2951 | КТП-63 | Ахтубинский РЭС | Астраханская область | МО "Ахтубинский район" | 6/0,4 | 0.096774 | 0.050438
2952 | КТП-65 | Ахтубинский РЭС | Астраханская область | МО "Ахтубинский район" | 6/0,4 | 0.24194 | 0.15827
2953 | КТП-64 | Ахтубинский РЭС | Астраханская область | МО "Ахтубинский район" | 6/0,4 | 0.03871 | 0.022621
2954 | КТП-606 | Ахтубинский РЭС | Астраханская область | МО "Ахтубинский район" | 6/0,4 | 0.096774 | 0.07425
2955 | КТП-735 | Трусовский РЭС | Астраханская область | МО "Город Астрахань" | 6/0,4 | 0.24194 | 0.19882
2956 | ТП-1000 | Трусовский РЭС | Астраханская область | МО "Город Астрахань" | 6/0,4 | 0.30968 | 0.14879
2957 | ТП-1001 | Трусовский РЭС | Астраханская область | МО "Город Астрахань" | 6/0,4 | 0.24194 | 0.20525
2958 | ТП-1002 | Трусовский РЭС | Астраханская область | МО "Город Астрахань" | 6/0,4 | 0.60968 | 0.44267
2959 | КТП-1025 А | Трусовский РЭС | Астраханская область | МО "Город Астрахань" | 6/0,4 | 0.24194 | 0.15377
2960 | КТП-877 | Трусовский РЭС | Астраханская область | МО "Город Астрахань" | 6/0,4 | 0.3871 | 0.21269
2961 | КТП-894 | Трусовский РЭС | Астраханская область | МО "Город Астрахань" | 6/0,4 | 0.096774 | 0.096774
2962 | БКТП-1300 | Трусовский РЭС | Астраханская область | МО "Город Астрахань" | 6/0,4 | 0.3871 | 0.34462
2963 | БКТП-1304 | Трусовский РЭС | Астраханская область | МО "Город Астрахань" | 6/0,4 | 0.3871 | 0.34527
2964 | РП-49 | Трусовский РЭС | Астраханская область | МО "Город Астрахань" | 6/0,4 | 0.60968 | 0.55047
2965 | РП-16 | Трусовский РЭС | Астраханская область | МО "Город Астрахань" | 6/0,4 | 0.3871 | 0.20465
2966 | ТП-104 | Трусовский РЭС | Астраханская область | МО "Город Астрахань" | 6/0,4 | 0.15484 | 0.09177
2967 | ТП-433 | Трусовский РЭС | Астраханская область | МО "Город Астрахань" | 6/0,4 | 0.60968 | 0.15211
2968 | ТП-665 | Трусовский РЭС | Астраханская область | МО "Город Астрахань" | 6/0,4 | 0.3871 | 0.11165
2969 | ТП-757 | Трусовский РЭС | Астраханская область | МО "Город Астрахань" | 6/0,4 | 0.30968 | 0.073491
2970 | КТП-839 | Трусовский РЭС | Астраханская область | МО "Город Астрахань" | 6/0,4 | 0.096774 | 0.081329
2971 | ТП-840 | Трусовский РЭС | Астраханская область | МО "Город Астрахань" | 6/0,4 | 0.60968 | 0.48998
2972 | КТП-902 | Трусовский РЭС | Астраханская область | МО "Город Астрахань" | 6/0,4 | 0.17419 | 0.1285
2973 | КТП-1369 | Трусовский РЭС | Астраханская область | МО "Город Астрахань" | 6/0,4 | 0.24194 | 0.24194
2974 | КТП-754 Б | Трусовский РЭС | Астраханская область | МО "Город Астрахань" | 6/0,4 | 0.19355 | 0.14786
2975 | КТП-1365 | Трусовский РЭС | Астраханская область | МО "Город Астрахань" | 6/0,4 | 0.24194 | 0.15055
2976 | КТП-1373 | Трусовский РЭС | Астраханская область | МО "Город Астрахань" | 6/0,4 | 0.3871 | 0.20304
2977 | КТП-1376 | Трусовский РЭС | Астраханская область | МО "Город Астрахань" | 6/0,4 | 0.15484 | 0.077612
2978 | КТП-1389 | Трусовский РЭС | Астраханская область | МО "Город Астрахань" | 6/0,4 | 0.3871 | 0.25838
2979 | КТП-1388 | Трусовский РЭС | Астраханская область | МО "Город Астрахань" | 6/0,4 | 0.24194 | 0.17758
2980 | КТП-401 | Правобережный РЭС | Астраханская область | МО "Наримановский район" | 6/0,4 | 0.3871 | -0.22429
2981 | КТП-355 | Правобережный РЭС | Астраханская область | МО "Наримановский район" | 6/0,4 | 0.3871 | 0.12967
2982 | КТП-31 | Ахтубинский РЭС | Астраханская область | МО "Ахтубинский район" | 6/0,4 | 0.024194 | 0.011322
2983 | КТП-36 | Ахтубинский РЭС | Астраханская область | МО "Ахтубинский район" | 6/0,4 | 0.24194 | 0.13897
2984 | КТП-37 | Ахтубинский РЭС | Астраханская область | МО "Ахтубинский район" | 6/0,4 | 0.15484 | 0.13553
2985 | КТП-38 | Ахтубинский РЭС | Астраханская область | МО "Ахтубинский район" | 6/0,4 | 0.24194 | 0.13897
2986 | КТП-320 | Ахтубинский РЭС | Астраханская область | МО "Ахтубинский район" | 6/0,4 | 0.0096774 | 0.0045289
2987 | КТП-342 | Ахтубинский РЭС | Астраханская область | МО "Ахтубинский район" | 6/0,4 | 0.096774 | 0.023408
2988 | КТП-343 | Ахтубинский РЭС | Астраханская область | МО "Ахтубинский район" | 6/0,4 | 0.096774 | 0.08519
2989 | КТП-345 | Ахтубинский РЭС | Астраханская область | МО "Ахтубинский район" | 6/0,4 | 0.24194 | 0.12931
2990 | КТП-546 | Ахтубинский РЭС | Астраханская область | МО "Ахтубинский район" | 6/0,4 | 0.24194 | 0.10035
2991 | КТП-548 | Ахтубинский РЭС | Астраханская область | МО "Ахтубинский район" | 6/0,4 | 0.15484 | 0.071176
2992 | КТП-344 | Ахтубинский РЭС | Астраханская область | МО "Ахтубинский район" | 6/0,4 | 0.096774 | 0.096774
2993 | КТП-35 | Ахтубинский РЭС | Астраханская область | МО "Ахтубинский район" | 6/0,4 | 0.24194 | 0.24194
2994 | КТП-240 | Черноярский РЭС | Астраханская область | МО "Ступинский сельсовет" | 6/0,4 | 0.3871 | 0.26546
2995 | КТП-241 | Черноярский РЭС | Астраханская область | МО "Ступинский сельсовет" | 6/0,4 | 0.60968 | 0.50188
2996 | РП-23 | Центральный РЭС | Астраханская область | МО "Город Астрахань" | 6/0,4 | 0.3871 | 0.067247
2997 | РП-54 | Центральный РЭС | Астраханская область | МО "Город Астрахань" | 6/0,4 | 0.3871 | 0.2172
2998 | КТП-63 | Центральный РЭС | Астраханская область | МО "Город Астрахань" | 6/0,4 | 0.3871 | 0.19725
2999 | ТП-66 | Центральный РЭС | Астраханская область | МО "Город Астрахань" | 6/0,4 | 0.60968 | 0.42433
3000 | ТП-86 | Центральный РЭС | Астраханская область | МО "Город Астрахань" | 6/0,4 | 0.3871 | 0.232
3001 | ТП-88 | Центральный РЭС | Астраханская область | МО "Город Астрахань" | 6/0,4 | 0.60968 | 0.28854
3002 | ТП-92 | Центральный РЭС | Астраханская область | МО "Город Астрахань" | 6/0,4 | 0.24194 | 0.1454
3003 | ТП-108 | Центральный РЭС | Астраханская область | МО "Город Астрахань" | 6/0,4 | 0.3871 | 0.16764
3004 | ТП-132 | Центральный РЭС | Астраханская область | МО "Город Астрахань" | 6/0,4 | 0.24194 | 0.14798
3005 | БКТП-174 | Центральный РЭС | Астраханская область | МО "Город Астрахань" | 6/0,4 | 0.60968 | 0.34646
3006 | ТП-186 | Центральный РЭС | Астраханская область | МО "Город Астрахань" | 6/0,4 | 0.19355 | 0.088648
3007 | ТП-188 | Центральный РЭС | Астраханская область | МО "Город Астрахань" | 6/0,4 | 0.3871 | 0.26546
3008 | ТП-199 | Центральный РЭС | Астраханская область | МО "Город Астрахань" | 6/0,4 | 0.3871 | 0.3443
3009 | ТП-211 | Центральный РЭС | Астраханская область | МО "Город Астрахань" | 6/0,4 | 0.3871 | 0.25838
3010 | ТП-259 | Центральный РЭС | Астраханская область | МО "Город Астрахань" | 6/0,4 | 0.3871 | 0.26289
3011 | ТП-264 | Центральный РЭС | Астраханская область | МО "Город Астрахань" | 6/0,4 | 0.3871 | 0.16378
3012 | ТП-298 | Центральный РЭС | Астраханская область | МО "Город Астрахань" | 6/0,4 | 0.3871 | 0.22235
3013 | ТП-394 | Центральный РЭС | Астраханская область | МО "Город Астрахань" | 6/0,4 | 0.24194 | 0.070105
3014 | ТП-414 | Центральный РЭС | Астраханская область | МО "Город Астрахань" | 6/0,4 | 0.3871 | 0.24101
3015 | ТП-421 | Центральный РЭС | Астраханская область | МО "Город Астрахань" | 6/0,4 | 0.3871 | 0.19982
3016 | ТП-435 | Центральный РЭС | Астраханская область | МО "Город Астрахань" | 6/0,4 | 0.3871 | 0.2217
3017 | ТП-441 | Центральный РЭС | Астраханская область | МО "Город Астрахань" | 6/0,4 | 0.3871 | 0.18631
3018 | ТП-456 | Центральный РЭС | Астраханская область | МО "Город Астрахань" | 6/0,4 | 0.3871 | 0.19725
3019 | ТП-464 | Центральный РЭС | Астраханская область | МО "Город Астрахань" | 6/0,4 | 0.3871 | 0.26418
3020 | КТП-469 | Центральный РЭС | Астраханская область | МО "Город Астрахань" | 6/0,4 | 0.3871 | 0.15348
3021 | ТП-470 | Центральный РЭС | Астраханская область | МО "Город Астрахань" | 6/0,4 | 0.17419 | 0.078947
3022 | ТП-480 | Центральный РЭС | Астраханская область | МО "Город Астрахань" | 6/0,4 | 0.3871 | 0.19789
3023 | ТП-481 | Центральный РЭС | Астраханская область | МО "Город Астрахань" | 6/0,4 | 0.3871 | 0.19789
3024 | ТП-510 | Центральный РЭС | Астраханская область | МО "Город Астрахань" | 6/0,4 | 0.3871 | 0.21462
3025 | ТП-515 | Центральный РЭС | Астраханская область | МО "Город Астрахань" | 6/0,4 | 0.3871 | 0.20111
3026 | КТП-520 | Центральный РЭС | Астраханская область | МО "Город Астрахань" | 6/0,4 | 0.24194 | 0.13124
3027 | ТП-545 | Центральный РЭС | Астраханская область | МО "Город Астрахань" | 6/0,4 | 0.60968 | 0.22933
3028 | КТП-567 | Центральный РЭС | Астраханская область | МО "Город Астрахань" | 6/0,4 | 0.60968 | 0.43173
3029 | ТП-590 | Центральный РЭС | Астраханская область | МО "Город Астрахань" | 6/0,4 | 0.60968 | 0.42401
3030 | ТП-632 | Центральный РЭС | Астраханская область | МО "Город Астрахань" | 6/0,4 | 0.24194 | 0.101
3031 | ТП-658 | Центральный РЭС | Астраханская область | МО "Город Астрахань" | 6/0,4 | 0.30968 | 0.19062
3032 | ТП-716 | Центральный РЭС | Астраханская область | МО "Город Астрахань" | 6/0,4 | 0.096774 | 0.042715
3033 | ТП-717 | Центральный РЭС | Астраханская область | МО "Город Астрахань" | 6/0,4 | 0.096774 | 0.047864
3034 | КТП-936 | Центральный РЭС | Астраханская область | МО "Город Астрахань" | 6/0,4 | 0.60968 | 0.47453
3035 | КТП-937 | Центральный РЭС | Астраханская область | МО "Город Астрахань" | 6/0,4 | 0.24194 | 0.088125
3036 | ТП-1170 | Центральный РЭС | Астраханская область | МО "Город Астрахань" | 6/0,4 | 0.15484 | 0.073107
3037 | ТП-1177 | Центральный РЭС | Астраханская область | МО "Город Астрахань" | 6/0,4 | 0.60968 | 0.32008
3038 | ТП-1228 | Центральный РЭС | Астраханская область | МО "Город Астрахань" | 6/0,4 | 0.3871 | 0.23007
3039 | БКТП-1251 | Центральный РЭС | Астраханская область | МО "Город Астрахань" | 6/0,4 | 0.60968 | 0.49255
3040 | КТП-1425 | Центральный РЭС | Астраханская область | МО "Город Астрахань" | 6/0,4 | 0.24194 | 0.166
3041 | КТП-1426 | Центральный РЭС | Астраханская область | МО "Город Астрахань" | 6/0,4 | 0.096774 | 0.096774
3042 | КТП-1439 | Центральный РЭС | Астраханская область | МО "Город Астрахань" | 6/0,4 | 0.24194 | 0.16213
3043 | КТП-1447 | Центральный РЭС | Астраханская область | МО "Город Астрахань" | 6/0,4 | 0.24194 | 0.13639
3044 | КТП-1448 | Центральный РЭС | Астраханская область | МО "Город Астрахань" | 6/0,4 | 0.60968 | 0.60968
3045 | КТП-1452 | Центральный РЭС | Астраханская область | МО "Город Астрахань" | 6/0,4 | 0.60968 | 0.60968
3046 | КТП-1465 | Центральный РЭС | Астраханская область | МО "Город Астрахань" | 6/0,4 | 0.60968 | 0.60968
3047 | КТП-1470 | Центральный РЭС | Астраханская область | МО "Город Астрахань" | 6/0,4 | 0.15484 | 0.15484
3048 | КТП-1501 | Центральный РЭС | Астраханская область | МО "Город Астрахань" | 6/0,4 | 0.3871 | 0.3871
3049 | КТП-1511 | Центральный РЭС | Астраханская область | МО "Город Астрахань" | 6/0,4 | 0.3871 | 0.3871
3050 | КТП-1544 | Центральный РЭС | Астраханская область | МО "Город Астрахань" | 6/0,4 | 0.03871 | 0.03871
3051 | КТП-1561 | Центральный РЭС | Астраханская область | МО "Город Астрахань" | 6/0,4 | 0.24194 | 0.24194
3052 | ТП-174 А | Центральный РЭС | Астраханская область | МО "Город Астрахань" | 6/0,4 | 0.3871 | 0.3871
3053 | ТП-298/1 | Центральный РЭС | Астраханская область | МО "Город Астрахань" | 6/0,4 | 0.24194 | 0.24194
3054 | ТП-298/2 | Центральный РЭС | Астраханская область | МО "Город Астрахань" | 6/0,4 | 0.3871 | 0.3871
3055 | ТП-456 А | Центральный РЭС | Астраханская область | МО "Город Астрахань" | 6/0,4 | 0.24194 | 0.24194
3056 | КТП-215 | Черноярский РЭС | Астраханская область | МО "Ступинский сельсовет" | 6/0,4 | 0.3871 | 0.35685
3057 | КТП-432 | Черноярский РЭС | Астраханская область | МО "Ушаковский сельсовет" | 6/0,4 | 0.096774 | 0.080685
3058 | КТП-145 | Черноярский РЭС | Астраханская область | МО "Ушаковский сельсовет" | 6/0,4 | 0.24194 | 0.16162
3059 | РП Ушаковка | Черноярский РЭС | Астраханская область | МО "Ушаковский сельсовет" | 6/10 | 0.96774 | 0.87507
3060 | КТП-306 | Камызякский РЭС | Астраханская область | МО "Камызякский район" | 6/0,4 | 0.15484 | 0.052513
3061 | КТП-84 | Камызякский РЭС | Астраханская область | МО "Камызякский район" | 6/0,4 | 0.096774 | 0.080042
3062 | КТП-123 | Камызякский РЭС | Астраханская область | МО "Камызякский район" | 6/0,4 | 0.15484 | 0.037067
3063 | КТП-376 | Камызякский РЭС | Астраханская область | МО "Камызякский район" | 6/0,4 | 0.096774 | 0.033705
3064 | КТП-377 | Камызякский РЭС | Астраханская область | МО "Камызякский район" | 6/0,4 | 0.096774 | 0.045933
3065 | КТП-375 | Камызякский РЭС | Астраханская область | МО "Камызякский район" | 6/0,4 | 0.096774 | 0.096774
3066 | КТП-87 | Камызякский РЭС | Астраханская область | МО "Камызякский район" | 6/0,4 | 0.096774 | 0.050438
3067 | КТП-344 | Камызякский РЭС | Астраханская область | МО "Камызякский район" | 6/0,4 | 0.15484 | 0.12845
3068 | КТП-88 | Камызякский РЭС | Астраханская область | МО "Камызякский район" | 6/0,4 | 0.096774 | 0.078111
3069 | КТП-89 | Камызякский РЭС | Астраханская область | МО "Камызякский район" | 6/0,4 | 0.24194 | 0.20075
3070 | КТП-90 | Камызякский РЭС | Астраханская область | МО "Камызякский район" | 6/0,4 | 0.096774 | 0.081329
3071 | КТП-91 | Камызякский РЭС | Астраханская область | МО "Камызякский район" | 6/0,4 | 0.15484 | 0.063453
3072 | КТП-92 | Камызякский РЭС | Астраханская область | МО "Камызякский район" | 6/0,4 | 0.058065 | 0.0033619
3073 | КТП-345 | Камызякский РЭС | Астраханская область | МО "Камызякский район" | 6/0,4 | 0.15484 | 0.031919
3074 | КТП-93 | Камызякский РЭС | Астраханская область | МО "Камызякский район" | 6/0,4 | 0.15484 | 0.044146
3075 | КТП-804 | Камызякский РЭС | Астраханская область | МО "Камызякский район" | 6/0,4 | 0.15484 | 0.054443
3076 | КТП-145 | Лиманский РЭС | Астраханская область | МО "Лиманский район" | 10/0,4 | 0.15484 | 0.063453
3077 | КТП-146 | Лиманский РЭС | Астраханская область | МО "Лиманский район" | 10/0,4 | 0.15484 | 0.037067
3078 | КТП-151 | Лиманский РЭС | Астраханская область | МО "Лиманский район" | 10/0,4 | 0.60968 | 0.55884
3079 | КТП-317 | Лиманский РЭС | Астраханская область | МО "Лиманский район" | 10/0,4 | 0.15484 | 0.06281
3080 | КТП-316 | Лиманский РЭС | Астраханская область | МО "Лиманский район" | 10/0,4 | 0.096774 | 0.063309
3081 | КТП-155 | Лиманский РЭС | Астраханская область | МО "Лиманский район" | 10/0,4 | 0.024194 | 0.0042432
3082 | КТП-156 | Лиманский РЭС | Астраханская область | МО "Лиманский район" | 10/0,4 | 0.096774 | 0.044002
3083 | КТП-229 | Лиманский РЭС | Астраханская область | МО "Лиманский район" | 10/0,4 | 0.096774 | 0.072319
3084 | КТП-153 | Лиманский РЭС | Астраханская область | МО "Лиманский район" | 10/0,4 | 0.24194 | 0.12416
3085 | КТП-154 | Лиманский РЭС | Астраханская область | МО "Лиманский район" | 10/0,4 | 0.096774 | 0.022121
3086 | КТП-308 | Лиманский РЭС | Астраханская область | МО "Лиманский район" | 10/0,4 | 0.096774 | 0.063953
3087 | КТП-169 | Лиманский РЭС | Астраханская область | МО "Лиманский район" | 10/0,4 | 0.096774 | 0.076824
3088 | КТП-272 | Правобережный РЭС | Астраханская область | МО "Наримановский район" | 10/0,4 | 0.15484 | 0.022909
3089 | КТП-358 | Правобережный РЭС | Астраханская область | МО "Наримановский район" | 10/0,4 | 0.096774 | 0.044002
3090 | КТП-273 | Правобережный РЭС | Астраханская область | МО "Наримановский район" | 10/0,4 | 0.15484 | 0.084047
3091 | КТП-277 | Правобережный РЭС | Астраханская область | МО "Наримановский район" | 10/0,4 | 0.24194 | 0.093917
3092 | КТП-274 | Правобережный РЭС | Астраханская область | МО "Наримановский район" | 10/0,4 | 0.03871 | -0.0063395
3093 | КТП-278 | Правобережный РЭС | Астраханская область | МО "Наримановский район" | 10/0,4 | 0.24194 | 0.075897
3094 | КТП-313 | Правобережный РЭС | Астраханская область | МО "Наримановский район" | 10/0,4 | 0.096774 | 0.048507
3095 | КТП-271 | Правобережный РЭС | Астраханская область | МО "Наримановский район" | 10/0,4 | 0.060968 | 0.0030473
3096 | КТП-329 | Правобережный РЭС | Астраханская область | МО "Наримановский район" | 10/0,4 | 0.096774 | 0.022765
3097 | КТП-262 | Правобережный РЭС | Астраханская область | МО "Наримановский район" | 10/0,4 | 0.096774 | 0.025983
3098 | КТП-285 | Правобережный РЭС | Астраханская область | МО "Наримановский район" | 10/0,4 | 0.096774 | 0.010537
3099 | КТП-452 | Правобережный РЭС | Астраханская область | МО "Наримановский район" | 10/0,4 | 0.060968 | 0.02879
3100 | КТП-419 | Правобережный РЭС | Астраханская область | МО "Наримановский район" | 10/0,4 | 0.060968 | 0.0062651
3101 | КТП-407 | Правобережный РЭС | Астраханская область | МО "Наримановский район" | 10/0,4 | 0.15484 | 0.11429
3102 | КТП-408 | Правобережный РЭС | Астраханская область | МО "Наримановский район" | 10/0,4 | 0.03871 | 0.0078188
3103 | КТП-73 | Правобережный РЭС | Астраханская область | МО "Наримановский район" | 10/0,4 | 0.096774 | 0.0098936
3104 | КТП-347 | Правобережный РЭС | Астраханская область | МО "Наримановский район" | 10/0,4 | 0.096774 | 0.003458
3105 | КТП-494 | Правобережный РЭС | Астраханская область | МО "Наримановский район" | 10/0,4 | 0.03871 | 0.025195
3106 | ПТКЕ-17 | Правобережный РЭС | Астраханская область | МО "Наримановский район" | 10/0,4 | 0.24194 | 0.087481
3107 | КТП-373 | Правобережный РЭС | Астраханская область | МО "Наримановский район" | 10/0,4 | 0.3871 | 0.3871
3108 | КТП-268 | Правобережный РЭС | Астраханская область | МО "Наримановский район" | 10/0,4 | 0.096774 | 0.013111
3109 | КТП-12 | Правобережный РЭС | Астраханская область | МО "Наримановский район" | 10/0,4 | 0.24194 | 0.19689
3110 | КТП-15 | Правобережный РЭС | Астраханская область | МО "Наримановский район" | 10/0,4 | 0.24194 | 0.24194
3111 | ПТКЕ-13 | Правобережный РЭС | Астраханская область | МО "Наримановский район" | 10/0,4 | 0.3871 | 0.16185
3112 | КТП-480 | Правобережный РЭС | Астраханская область | МО "Наримановский район" | 10/0,4 | 0.060968 | 0.022354
3113 | КТП-14 | Правобережный РЭС | Астраханская область | МО "Наримановский район" | 10/0,4 | 0.024194 | 0.017758
3114 | КТП-467 | Правобережный РЭС | Астраханская область | МО "Наримановский район" | 10/0,4 | 0.096774 | -0.0061954
3115 | КТП-41 | Правобережный РЭС | Астраханская область | МО "Наримановский район" | 10/0,4 | 0.24194 | -0.079845
3116 | КТП-411 | Правобережный РЭС | Астраханская область | МО "Наримановский район" | 10/0,4 | 0.24194 | 0.10679
3117 | КТП-433 | Правобережный РЭС | Астраханская область | МО "Наримановский район" | 10/0,4 | 0.096774 | -0.067334
3118 | ПТКЕ-20 | Правобережный РЭС | Астраханская область | МО "Наримановский район" | 10/0,4 | 0.24194 | 0.013472
3119 | КТП-372 | Правобережный РЭС | Астраханская область | МО "Наримановский район" | 10/0,4 | 0.24194 | 0.048867
3120 | КТП-203 | Правобережный РЭС | Астраханская область | МО "Наримановский район" | 10/0,4 | 0.024194 | 0.022263
3121 | КТП-11 | Правобережный РЭС | Астраханская область | МО "Наримановский район" | 10/0,4 | 0.096774 | 0.083903
3122 | КТП-265 | Правобережный РЭС | Астраханская область | МО "Наримановский район" | 10/0,4 | 0.15484 | 0.13231
3123 | КТП-453 | Правобережный РЭС | Астраханская область | МО "Наримановский район" | 10/0,4 | 0.3871 | 0.38066
3124 | КТП-493 | Правобережный РЭС | Астраханская область | МО "Наримановский район" | 10/0,4 | 0.15484 | 0.14583
3125 | КТП-491 | Правобережный РЭС | Астраханская область | МО "Наримановский район" | 10/0,4 | 0.15484 | 0.14712
3126 | КТП-334 | Правобережный РЭС | Астраханская область | МО "Наримановский район" | 10/0,4 | 0.024194 | 0.020332
3127 | КТП-335 | Правобережный РЭС | Астраханская область | МО "Наримановский район" | 10/0,4 | 0.024194 | 0.021619
3128 | КТП-336 | Правобережный РЭС | Астраханская область | МО "Наримановский район" | 10/0,4 | 0.024194 | 0.021619
3129 | КТП-463 | Правобережный РЭС | Астраханская область | МО "Наримановский район" | 10/0,4 | 0.024194 | 0.020976
3130 | КТП-333 | Правобережный РЭС | Астраханская область | МО "Наримановский район" | 10/0,4 | 0.024194 | 0.020332
3131 | КТП-466 | Правобережный РЭС | Астраханская область | МО "Наримановский район" | 10/0,4 | 0.024194 | 0.020332
3132 | КТП-339 | Правобережный РЭС | Астраханская область | МО "Наримановский район" | 10/0,4 | 0.024194 | 0.021619
3133 | КТП-340 | Правобережный РЭС | Астраханская область | МО "Наримановский район" | 10/0,4 | 0.024194 | 0.020976
3134 | КТП-341 | Правобережный РЭС | Астраханская область | МО "Наримановский район" | 10/0,4 | 0.024194 | 0.020976
3135 | КТП-342 | Правобережный РЭС | Астраханская область | МО "Наримановский район" | 10/0,4 | 0.024194 | 0.021619
3136 | КТП-344 | Правобережный РЭС | Астраханская область | МО "Наримановский район" | 10/0,4 | 0.024194 | 0.022263
3137 | КТП-464 | Правобережный РЭС | Астраханская область | МО "Наримановский район" | 10/0,4 | 0.024194 | 0.021619
3138 | КТП-346 | Правобережный РЭС | Астраханская область | МО "Наримановский район" | 10/0,4 | 0.024194 | 0.020332
3139 | КТП-338 | Правобережный РЭС | Астраханская область | МО "Наримановский район" | 10/0,4 | 0.024194 | 0.020332
3140 | КТП-337 | Правобережный РЭС | Астраханская область | МО "Наримановский район" | 10/0,4 | 0.024194 | 0.021619
3141 | КТП-456 | Правобережный РЭС | Астраханская область | МО "Наримановский район" | 10/0,4 | 0.024194 | 0.020976
3142 | КТП-457 | Правобережный РЭС | Астраханская область | МО "Наримановский район" | 10/0,4 | 0.024194 | 0.021619
3143 | КТП-458 | Правобережный РЭС | Астраханская область | МО "Наримановский район" | 10/0,4 | 0.024194 | 0.020976
3144 | КТП-459 | Правобережный РЭС | Астраханская область | МО "Наримановский район" | 10/0,4 | 0.024194 | 0.020976
3145 | КТП-460 | Правобережный РЭС | Астраханская область | МО "Наримановский район" | 10/0,4 | 0.024194 | 0.021619
3146 | КТП-461 | Правобережный РЭС | Астраханская область | МО "Наримановский район" | 10/0,4 | 0.024194 | 0.021619
3147 | КТП-462 | Правобережный РЭС | Астраханская область | МО "Наримановский район" | 10/0,4 | 0.060968 | 0.057106
3148 | КТП-427 | Правобережный РЭС | Астраханская область | МО "Наримановский район" | 10/0,4 | 0.15484 | 0.15355
3149 | КТП-264 | Правобережный РЭС | Астраханская область | МО "Наримановский район" | 10/0,4 | 0.24194 | 0.11477
3150 | КТП-405 | Правобережный РЭС | Астраханская область | МО "Наримановский район" | 10/0,4 | 0.3871 | 0.33207
3151 | ЗТП-547 | Правобережный РЭС | Астраханская область | МО "Наримановский район" | 10/0,4 | 0.15484 | 0.096468
3152 | КТП-263 | Правобережный РЭС | Астраханская область | МО "Наримановский район" | 10/0,4 | 0.24194 | 0.16612
3153 | КТП-403 | Правобережный РЭС | Астраханская область | МО "Наримановский район" | 10/0,4 | 0.15484 | 0.043245
3154 | КТП-297 | Правобережный РЭС | Астраханская область | МО "Наримановский район" | 10/0,4 | 0.15484 | 0.15291
3155 | КТП-396 | Правобережный РЭС | Астраханская область | МО "Наримановский район" | 10/0,4 | 0.03871 | 0.037423
3156 | КТП-305 | Правобережный РЭС | Астраханская область | МО "Наримановский район" | 10/0,4 | 0.096774 | 0.096774
3157 | КТП-398 | Правобережный РЭС | Астраханская область | МО "Наримановский район" | 10/0,4 | 0.096774 | 0.069745
3158 | КТП-495 | Правобережный РЭС | Астраханская область | МО "Наримановский район" | 10/0,4 | 0.15484 | 0.11301
3159 | КТП-371 | Правобережный РЭС | Астраханская область | МО "Наримановский район" | 10/0,4 | 0.096774 | 0.059448
3160 | КТП-436 | Правобережный РЭС | Астраханская область | МО "Наримановский район" | 10/0,4 | 0.15484 | 0.15098
3161 | КТП-301 | Правобережный РЭС | Астраханская область | МО "Наримановский район" | 10/0,4 | 0.15484 | 0.11584
3162 | КТП-370 | Правобережный РЭС | Астраханская область | МО "Наримановский район" | 10/0,4 | 0.15484 | -0.056313
3163 | КТП-302 | Правобережный РЭС | Астраханская область | МО "Наримановский район" | 10/0,4 | 0.15484 | 0.068859
3164 | КТП-369 | Правобережный РЭС | Астраханская область | МО "Наримановский район" | 10/0,4 | 0.15484 | 0.15355
3165 | КТП-303 | Правобережный РЭС | Астраханская область | МО "Наримановский район" | 10/0,4 | 0.24194 | 0.1026
3166 | КТП-468 | Правобережный РЭС | Астраханская область | МО "Наримановский район" | 10/0,4 | 0.3871 | 0.29249
3167 | КТП-368 | Правобережный РЭС | Астраханская область | МО "Наримановский район" | 10/0,4 | 0.096774 | 0.049022
3168 | КТП-367 | Правобережный РЭС | Астраханская область | МО "Наримановский район" | 10/0,4 | 0.15484 | 0.1022
3169 | РП-5 Джурак | Правобережный РЭС | Астраханская область | МО "Наримановский район" | 10/0,4 | 0.024194 | 0.024194
3170 | ТП-475 | Центральный РЭС | Астраханская область | "Город Астрахань" | 6/0,4 | 0.3871 | 0.23779
3171 | ТП-595 | Центральный РЭС | Астраханская область | "Город Астрахань" | 6/0,4 | 0.60968 | 0.35032
3172 | ТП-29 | Центральный РЭС | Астраханская область | "Город Астрахань" | 6/0,4 | 0.3871 | 0.23586
3173 | КТП-559 | Центральный РЭС | Астраханская область | "Город Астрахань" | 6/0,4 | 0.17419 | 0.093749
3174 | МТП-1004 | Трусовский РЭС | Астраханская область | "Город Астрахань" | 6/0,4 | 0.096774 | 0.072962
3175 | МТП-720 | Трусовский РЭС | Астраханская область | "Город Астрахань" | 6/0,4 | 0.096774 | 0.071032
3176 | ТП-295 | Трусовский РЭС | Астраханская область | "Город Астрахань" | 6/0,4 | 0.60968 | 0.3973
3177 | ТП-357 | Трусовский РЭС | Астраханская область | "Город Астрахань" | 6/0,4 | 0.24194 | 0.1409
3178 | КТП в/ч 2375 | Трусовский РЭС | Астраханская область | "Город Астрахань" | 6/0,4 | 0.24194 | 0.16921
3179 | ТП-180 | Трусовский РЭС | Астраханская область | "Город Астрахань" | 6/0,4 | 0.3871 | 0.19274
3180 | ТП-181 | Трусовский РЭС | Астраханская область | "Город Астрахань" | 6/0,4 | 0.3871 | 0.23393
3181 | ТП-182А | Трусовский РЭС | Астраханская область | "Город Астрахань" | 6/0,4 | 0.3871 | 0.21462
3182 | ТП-183 | Трусовский РЭС | Астраханская область | "Город Астрахань" | 6/0,4 | 0.3871 | 0.28091
3183 | ТП-184 | Трусовский РЭС | Астраханская область | "Город Астрахань" | 6/0,4 | 0.3871 | 0.12324
3184 | ТП-399 | Трусовский РЭС | Астраханская область | "Город Астрахань" | 6/0,4 | 0.3871 | 0.21977
3185 | ТП-404 | Трусовский РЭС | Астраханская область | "Город Астрахань" | 6/0,4 | 0.24194 | 0.14669
3186 | ТП-624 | Трусовский РЭС | Астраханская область | "Город Астрахань" | 6/0,4 | 0.3871 | 0.29249
3187 | ТП-672 | Трусовский РЭС | Астраханская область | "Город Астрахань" | 6/0,4 | 0.24194 | 0.13253
3188 | ТП-679 | Трусовский РЭС | Астраханская область | "Город Астрахань" | 6/0,4 | 0.17419 | 0.014591
3189 | ТП-1032 | Трусовский РЭС | Астраханская область | "Город Астрахань" | 6/0,4 | 0.3871 | 0.36264
3190 | КТП-1377 | Трусовский РЭС | Астраханская область | "Город Астрахань" | 6/0,4 | 0.3871 | 0.36972
3191 | КТП-1391 | Трусовский РЭС | Астраханская область | "Город Астрахань" | 6/0,4 | 0.024194 | 0.0081045
3192 | КТП-1070 | Трусовский РЭС | Астраханская область | "Город Астрахань" | 6/0,4 | 0.30968 | 0.23696
3193 | КТП-1345 | Трусовский РЭС | Астраханская область | "Город Астрахань" | 6/0,4 | 0.24194 | 0.24194
3194 | ТП-95 | Центральный РЭС | Астраханская область | "Город Астрахань" | 6/0,4 | 0.24194 | -0.032221
3195 | ТП-65 | Центральный РЭС | Астраханская область | "Город Астрахань" | 6/0,4 | 0.24194 | 0.1306
3196 | ТП-130 | Центральный РЭС | Астраханская область | "Город Астрахань" | 6/0,4 | 0.096774 | 0.078111
3197 | ТП-256 | Центральный РЭС | Астраханская область | "Город Астрахань" | 6/0,4 | 0.60968 | 0.39988
3198 | ТП-360 | Центральный РЭС | Астраханская область | "Город Астрахань" | 6/0,4 | 0.3871 | 0.15027
3199 | ТП-387 | Центральный РЭС | Астраханская область | "Город Астрахань" | 6/0,4 | 0.24194 | 0.1351
3200 | ТП-81 | Центральный РЭС | Астраханская область | "Город Астрахань" | 6/0,4 | 0.19355 | 0.10152
3201 | ТП-81А | Центральный РЭС | Астраханская область | "Город Астрахань" | 6/0,4 | 0.24194 | 0.24194
3202 | ТП-99 | Центральный РЭС | Астраханская область | "Город Астрахань" | 6/0,4 | 0.24194 | 0.079115
3203 | ТП-280 | Центральный РЭС | Астраханская область | "Город Астрахань" | 6/0,4 | 0.3871 | 0.19081
3204 | ТП-98 | Центральный РЭС | Астраханская область | "Город Астрахань" | 6/0,4 | 0.3871 | 0.11423
3205 | КТП-34 | Центральный РЭС | Астраханская область | "Город Астрахань" | 6/0,4 | 0.24194 | 0.12609
3206 | ТП-121 | Центральный РЭС | Астраханская область | "Город Астрахань" | 6/0,4 | 0.30968 | 0.10438
3207 | ТП-281 | Центральный РЭС | Астраханская область | "Город Астрахань" | 6/0,4 | 0.3871 | 0.11551
3208 | ТП-565 | Центральный РЭС | Астраханская область | "Город Астрахань" | 6/0,4 | 0.24194 | 0.11065
3209 | ТП-392 | Центральный РЭС | Астраханская область | "Город Астрахань" | 6/0,4 | 0.3871 | 0.21977
3210 | ТП-440 | Центральный РЭС | Астраханская область | "Город Астрахань" | 6/0,4 | 0.3871 | 0.22041
3211 | ТП-460 | Центральный РЭС | Астраханская область | "Город Астрахань" | 6/0,4 | 0.60968 | 0.30592
3212 | БКТП-1238 | Центральный РЭС | Астраханская область | "Город Астрахань" | 6/0,4 | 0.60968 | 0.51861
3213 | ТП-285 | Центральный РЭС | Астраханская область | "Город Астрахань" | 6/0,4 | 0.24194 | 0.005749
3214 | КТП-423 | Центральный РЭС | Астраханская область | "Город Астрахань" | 6/0,4 | 0.3871 | -0.028643
3215 | ТП-190 | Центральный РЭС | Астраханская область | "Город Астрахань" | 6/0,4 | 0.54194 | 0.27164
3216 | ТП-503 | Центральный РЭС | Астраханская область | "Город Астрахань" | 6/0,4 | 0.17419 | 0.061892
3217 | ТП-504 | Центральный РЭС | Астраханская область | "Город Астрахань" | 6/0,4 | 0.3871 | 0.2394
3218 | ТП-550 | Центральный РЭС | Астраханская область | "Город Астрахань" | 6/0,4 | 0.3871 | 0.20626
3219 | ТП-553 | Центральный РЭС | Астраханская область | "Город Астрахань" | 6/0,4 | 0.60968 | 0.42658
3220 | ТП-97 | Центральный РЭС | Астраханская область | "Город Астрахань" | 6/0,4 | 0.3871 | 0.22749
3221 | КТП-ПК-1285 | Центральный РЭС | Астраханская область | "Город Астрахань" | 6/0,4 | 0.15484 | 0.083404
3222 | КТП-1455 | Центральный РЭС | Астраханская область | "Город Астрахань" | 6/0,4 | 0.096774 | 0.096774
3223 | КТП-1453 | Центральный РЭС | Астраханская область | "Город Астрахань" | 6/0,4 | 0.3871 | 0.3871
3224 | КТП-1459 | Центральный РЭС | Астраханская область | "Город Астрахань" | 6/0,4 | 0.24194 | 0.24194
3225 | КТП-1502 | Центральный РЭС | Астраханская область | "Город Астрахань" | 6/0,4 | 0.24194 | 0.24194
3226 | КТП-1 | Икрянинский РЭС | Астраханская область | МО "Икрянинский район" | 6/0,4 | 0.096774 | 0.019547
3227 | КТП-560 | Икрянинский РЭС | Астраханская область | МО "Икрянинский район" | 6/0,4 | 0.096774 | 0.093556
3228 | КТП-556 | Икрянинский РЭС | Астраханская область | МО "Икрянинский район" | 6/0,4 | 0.24194 | 0.04758
3229 | КТП-558 | Икрянинский РЭС | Астраханская область | МО "Икрянинский район" | 6/0,4 | 0.24194 | 0.12674
3230 | КТП-557 | Икрянинский РЭС | Астраханская область | МО "Икрянинский район" | 6/0,4 | 0.3871 | 0.22492
3231 | КТПН-579 | Икрянинский РЭС | Астраханская область | МО "Икрянинский район" | 6/0,4 | 0.24194 | 0.11387
3232 | КТПН-580 | Икрянинский РЭС | Астраханская область | МО "Икрянинский район" | 6/0,4 | 0.15484 | 0.042859
3233 | ЗТП-559 | Икрянинский РЭС | Астраханская область | МО "Икрянинский район" | 6/0,4 | 0.3871 | -0.25775
3234 | ЗТП-561 | Икрянинский РЭС | Астраханская область | МО "Икрянинский район" | 6/0,4 | 0.3871 | 0.064673
3235 | ЗТП-552 | Икрянинский РЭС | Астраханская область | МО "Икрянинский район" | 6/0,4 | 0.24194 | 0.12931
3236 | КТП-127 | Икрянинский РЭС | Астраханская область | МО "Икрянинский район" | 6/0,4 | 0.096774 | -0.00040337
3237 | КТП-553 | Икрянинский РЭС | Астраханская область | МО "Икрянинский район" | 6/0,4 | 0.24194 | -0.21049
3238 | КТП-664 | Икрянинский РЭС | Астраханская область | МО "Икрянинский район" | 6/0,4 | 0.24194 | 0.20203
3239 | ЗТП-554 | Икрянинский РЭС | Астраханская область | МО "Икрянинский район" | 6/0,4 | 0.60968 | -0.12269
3240 | КТП-669 | Икрянинский РЭС | Астраханская область | МО "Икрянинский район" | 6/0,4 | 0.24194 | 0.19431
3241 | КТП-707 | Икрянинский РЭС | Астраханская область | МО "Икрянинский район" | 6/0,4 | 0.24194 | 0.24194
3242 | КТП-755 | Камызякский РЭС | Астраханская область | МО "Камызякский район" | 6/0,4 | 0.60968 | 0.48354
3243 | КТП-26 | Камызякский РЭС | Астраханская область | МО "Камызякский район" | 6/0,4 | 0.15484 | 0.10142
3244 | КТП-506 | Правобережный РЭС | Астраханская область | МО "Наримановский район" | 6/0,4 | 0.3871 | 0.065317
3245 | КТП-428 | Правобережный РЭС | Астраханская область | МО "Наримановский район" | 6/0,4 | 0.15484 | 0.071176
3246 | КТП-21 | Правобережный РЭС | Астраханская область | МО "Наримановский район" | 6/0,4 | 0.24194 | -0.11202
3247 | КТП-22 | Правобережный РЭС | Астраханская область | МО "Наримановский район" | 6/0,4 | 0.3871 | 0.033139
3248 | КТП-48 | Правобережный РЭС | Астраханская область | МО "Наримановский район" | 6/0,4 | 0.15484 | -0.13476
3249 | КТП-23 | Правобережный РЭС | Астраханская область | МО "Наримановский район" | 6/0,4 | 0.24194 | -0.054102
3250 | КТП-24 | Правобережный РЭС | Астраханская область | МО "Наримановский район" | 6/0,4 | 0.15484 | -0.038229
3251 | КТП-324 | Правобережный РЭС | Астраханская область | МО "Наримановский район" | 6/0,4 | 0.24194 | -0.047667
3252 | КТП-321 | Правобережный РЭС | Астраханская область | МО "Наримановский район" | 6/0,4 | 0.24194 | 0.048867
3253 | КТП-323 | Правобережный РЭС | Астраханская область | МО "Наримановский район" | 6/0,4 | 0.24194 | 0.063026
3254 | КТП-312 | Правобережный РЭС | Астраханская область | МО "Наримановский район" | 6/0,4 | 0.15484 | 0.042216
3255 | КТП-319 | Правобережный РЭС | Астраханская область | МО "Наримановский район" | 6/0,4 | 0.15484 | -0.10259
3256 | КТП-26 | Правобережный РЭС | Астраханская область | МО "Наримановский район" | 6/0,4 | 0.15484 | -0.19912
3257 | КТП-300 | Правобережный РЭС | Астраханская область | МО "Наримановский район" | 6/0,4 | 0.060968 | -0.096704
3258 | КТП-230 | Правобережный РЭС | Астраханская область | МО "Наримановский район" | 6/0,4 | 0.15484 | 0.026127
3259 | КТП-78 | Правобережный РЭС | Астраханская область | МО "Наримановский район" | 6/0,4 | 0.096774 | 0.054943
3260 | ПТКЕ-29 | Правобережный РЭС | Астраханская область | МО "Наримановский район" | 6/0,4 | 0.15484 | 0.019691
3261 | КТП-387 | Правобережный РЭС | Астраханская область | МО "Наримановский район" | 6/0,4 | 0.096774 | 0.064596
3262 | КТП-30 | Правобережный РЭС | Астраханская область | МО "Наримановский район" | 6/0,4 | 0.096774 | -0.031938
3263 | СТП-685 | Правобережный РЭС | Астраханская область | МО "Наримановский район" | 6/0,4 | 0.096774 | 0.054943
3264 | КТП-601 | Трусовский РЭС | Астраханская область | "Город Астрахань" | 6/0,4 | 0.17419 | 0.060927
3265 | ТП-147 А | Трусовский РЭС | Астраханская область | "Город Астрахань" | 6/0,4 | 0.3871 | 0.3517
3266 | ТП-157 | Трусовский РЭС | Астраханская область | "Город Астрахань" | 6/0,4 | 0.24194 | 0.05659
3267 | ТП-173 | Трусовский РЭС | Астраханская область | "Город Астрахань" | 6/0,4 | 0.24194 | 0.086838
3268 | ТП-178 | Трусовский РЭС | Астраханская область | "Город Астрахань" | 6/0,4 | 0.24194 | 0.13446
3269 | КТП-180 | Трусовский РЭС | Астраханская область | "Город Астрахань" | 6/0,4 | 0.3871 | 0.19274
3270 | ТП-328 | Трусовский РЭС | Астраханская область | "Город Астрахань" | 6/0,4 | 0.60968 | 0.37928
3271 | ТП-473 | Трусовский РЭС | Астраханская область | "Город Астрахань" | 6/0,4 | 0.24194 | 0.18562
3272 | ТП-690 | Трусовский РЭС | Астраханская область | "Город Астрахань" | 6/0,4 | 0.15484 | 0.071176
3273 | ТП-1029 | Трусовский РЭС | Астраханская область | "Город Астрахань" | 6/0,4 | 0.24194 | 0.24194
3274 | ТП-165 | Трусовский РЭС | Астраханская область | "Город Астрахань" | 6/0,4 | 0.3871 | -0.010623
3275 | ТП-166 | Трусовский РЭС | Астраханская область | "Город Астрахань" | 6/0,4 | 0.3871 | 0.23586
3276 | ТП-187 | Трусовский РЭС | Астраханская область | "Город Астрахань" | 6/0,4 | 0.3871 | 0.080119
3277 | ТП-187 А | Трусовский РЭС | Астраханская область | "Город Астрахань" | 6/0,4 | 0.24194 | 0.14733
3278 | ТП-725 | Трусовский РЭС | Астраханская область | "Город Астрахань" | 6/0,4 | 0.24194 | 0.10293
3279 | ТП-1030 | Трусовский РЭС | Астраханская область | "Город Астрахань" | 6/0,4 | 0.60968 | 0.41725
3280 | ТП-168 | Трусовский РЭС | Астраханская область | "Город Астрахань" | 6/0,4 | 0.3871 | 0.25838
3281 | ТП-893 | Трусовский РЭС | Астраханская область | "Город Астрахань" | 6/0,4 | 0.3871 | 0.25195
3282 | КТП-269 | Трусовский РЭС | Астраханская область | "Город Астрахань" | 6/0,4 | 0.3871 | 0.13096
3283 | КТП-358 | Трусовский РЭС | Астраханская область | "Город Астрахань" | 6/0,4 | 0.24194 | 0.063026
3284 | КТП-556 | Трусовский РЭС | Астраханская область | "Город Астрахань" | 6/0,4 | 0.24194 | 0.12159
3285 | ТП-164 | Трусовский РЭС | Астраханская область | "Город Астрахань" | 6/0,4 | 0.24194 | 0.11451
3286 | ТП-179 | Трусовский РЭС | Астраханская область | "Город Астрахань" | 6/0,4 | 0.60968 | 0.36255
3287 | ТП-270 | Трусовский РЭС | Астраханская область | "Город Астрахань" | 6/0,4 | 0.24194 | 0.16149
3288 | ТП-623 | Трусовский РЭС | Астраханская область | "Город Астрахань" | 6/0,4 | 0.24194 | 0.11966
3289 | КТП-1068 | Трусовский РЭС | Астраханская область | "Город Астрахань" | 6/0,4 | 0.3871 | 0.362
3290 | КТП-1082 | Трусовский РЭС | Астраханская область | "Город Астрахань" | 6/0,4 | 0.17419 | 0.17419
3291 | КТП-1362 | Трусовский РЭС | Астраханская область | "Город Астрахань" | 6/0,4 | 0.3871 | 0.3871
3292 | КТП-1352 | Трусовский РЭС | Астраханская область | "Город Астрахань" | 6/0,4 | 0.3871 | 0.3871
3293 | КТП-1359 | Трусовский РЭС | Астраханская область | "Город Астрахань" | 6/0,4 | 0.024194 | 0.024194
3294 | КТП-1602 | Трусовский РЭС | Астраханская область | "Город Астрахань" | 6/0,4 | 0.24194 | 0.24194
3295 | РП-29 | Центральный РЭС | Астраханская область | МО "Город Астрахань" | 6/0,4 | 0.60968 | 0.44879
3296 | ТП-50 | Центральный РЭС | Астраханская область | МО "Город Астрахань" | 6/0,4 | 0.60968 | 0.27953
3297 | ТП-114 | Центральный РЭС | Астраханская область | МО "Город Астрахань" | 6/0,4 | 0.3871 | 0.1522
3298 | ТП-116 | Центральный РЭС | Астраханская область | МО "Город Астрахань" | 6/0,4 | 0.3871 | 0.14512
3299 | ТП-217 | Центральный РЭС | Астраханская область | МО "Город Астрахань" | 6/0,4 | 0.24194 | 0.12159
3300 | ТП-219 | Центральный РЭС | Астраханская область | МО "Город Астрахань" | 6/0,4 | 0.30484 | 0.1359
3301 | ТП-562 | Центральный РЭС | Астраханская область | МО "Город Астрахань" | 6/0,4 | 0.3871 | 0.26032
3302 | ТП-253 | Центральный РЭС | Астраханская область | МО "Город Астрахань" | 6/0,4 | 0.60968 | 0.29819
3303 | ТП-249 | Центральный РЭС | Астраханская область | МО "Город Астрахань" | 6/0,4 | 0.3871 | 0.1818
3304 | ТП-251 | Центральный РЭС | Астраханская область | МО "Город Астрахань" | 6/0,4 | 0.096774 | -0.05575
3305 | ТП-252 | Центральный РЭС | Астраханская область | МО "Город Астрахань" | 6/0,4 | 0.60968 | 0.32329
3306 | ТП-272 | Центральный РЭС | Астраханская область | МО "Город Астрахань" | 6/0,4 | 0.60968 | 0.32909
3307 | ТП-273 | Центральный РЭС | Астраханская область | МО "Город Астрахань" | 6/0,4 | 0.60968 | 0.36512
3308 | ТП-275 | Центральный РЭС | Астраханская область | МО "Город Астрахань" | 6/0,4 | 0.24194 | 0.093273
3309 | БКТП-248 | Центральный РЭС | Астраханская область | МО "Город Астрахань" | 6/0,4 | 0.60968 | 0.42884
3310 | ТП-500 | Центральный РЭС | Астраханская область | МО "Город Астрахань" | 6/0,4 | 0.3871 | 0.3871
3311 | ТП-534 | Центральный РЭС | Астраханская область | МО "Город Астрахань" | 6/0,4 | 0.60968 | 0.3426
3312 | ТП-540 | Центральный РЭС | Астраханская область | МО "Город Астрахань" | 6/0,4 | 0.3871 | 0.16507
3313 | ТП-604 | Центральный РЭС | Астраханская область | МО "Город Астрахань" | 6/0,4 | 0.3871 | 0.099425
3314 | ТП-697 | Центральный РЭС | Астраханская область | МО "Город Астрахань" | 6/0,4 | 0.60968 | 0.43559
3315 | ТП-754 | Центральный РЭС | Астраханская область | МО "Город Астрахань" | 6/0,4 | 0.60968 | 0.49963
3316 | ТП-782 | Центральный РЭС | Астраханская область | МО "Город Астрахань" | 6/0,4 | 0.60968 | 0.37864
3317 | ТП-798 | Центральный РЭС | Астраханская область | МО "Город Астрахань" | 6/0,4 | 0.3871 | 0.21977
3318 | ТП-930А | Центральный РЭС | Астраханская область | МО "Город Астрахань" | 6/0,4 | 0.24194 | 0.13704
3319 | ТП-931 | Центральный РЭС | Астраханская область | МО "Город Астрахань" | 6/0,4 | 0.3871 | 0.23071
3320 | ТП-1255 | Центральный РЭС | Астраханская область | МО "Город Астрахань" | 6/0,4 | 0.96774 | 0.86799
3321 | КТП-1420 | Центральный РЭС | Астраханская область | МО "Город Астрахань" | 6/0,4 | 0.15484 | 0.084047
3322 | БКТП-1436 | Центральный РЭС | Астраханская область | МО "Город Астрахань" | 6/0,4 | 0.3871 | 0.23361
3323 | КТП-1500 | Центральный РЭС | Астраханская область | МО "Город Астрахань" | 6/0,4 | 0.15484 | 0.15484
3324 | КТП-1515 | Центральный РЭС | Астраханская область | МО "Город Астрахань" | 6/0,4 | 0.3871 | 0.3871
3325 | ТП-112 | Центральный РЭС | Астраханская область | "Город Астрахань" | 6/0,4 | 0.3871 | 0.1567
3326 | ТП-149 | Центральный РЭС | Астраханская область | "Город Астрахань" | 6/0,4 | 0.19355 | 0.089935
3327 | ТП-191 | Центральный РЭС | Астраханская область | "Город Астрахань" | 6/0,4 | 0.60968 | 0.45908
3328 | ТП-237 | Центральный РЭС | Астраханская область | "Город Астрахань" | 6/0,4 | 0.24194 | 0.059808
3329 | ТП-250 | Центральный РЭС | Астраханская область | "Город Астрахань" | 6/0,4 | 0.3871 | 0.19532
3330 | ТП-343 | Центральный РЭС | Астраханская область | "Город Астрахань" | 6/0,4 | 0.3871 | 0.22814
3331 | ТП-145 | Центральный РЭС | Астраханская область | "Город Астрахань" | 6/0,4 | 0.3871 | 0.20658
3332 | ТП-146 | Центральный РЭС | Астраханская область | "Город Астрахань" | 6/0,4 | 0.30484 | 0.17227
3333 | ТП-528 | Центральный РЭС | Астраханская область | "Город Астрахань" | 6/0,4 | 0.3871 | 0.21398
3334 | КТП-659 | Центральный РЭС | Астраханская область | "Город Астрахань" | 6/0,4 | 0.3871 | 0.2069
3335 | ТП-660 | Центральный РЭС | Астраханская область | "Город Астрахань" | 6/0,4 | 0.60968 | 0.42433
3336 | КТП-1433 | Центральный РЭС | Астраханская область | "Город Астрахань" | 6/0,4 | 0.15484 | 0.087265
3337 | ТП-287 | Центральный РЭС | Астраханская область | МО "Город Астрахань" | 6/0,4 | 0.3871 | 0.23264
3338 | ТП-288 | Центральный РЭС | Астраханская область | МО "Город Астрахань" | 6/0,4 | 0.3871 | 0.25388
3339 | ТП-336 | Центральный РЭС | Астраханская область | МО "Город Астрахань" | 6/0,4 | 0.3871 | 0.19532
3340 | ТП-341 | Центральный РЭС | Астраханская область | МО "Город Астрахань" | 6/0,4 | 0.3871 | 0.26482
3341 | ТП-509 | Центральный РЭС | Астраханская область | МО "Город Астрахань" | 6/0,4 | 0.60968 | 0.34646
3342 | ТП-512 | Центральный РЭС | Астраханская область | МО "Город Астрахань" | 6/0,4 | 0.3871 | 0.20819
3343 | РП-5 | Центральный РЭС | Астраханская область | МО "Город Астрахань" | 6/0,4 | 0.3871 | 0.071752
3344 | ТП-117 | Центральный РЭС | Астраханская область | МО "Город Астрахань" | 6/0,4 | 0.60968 | 0.22354
3345 | ТП-292 | Центральный РЭС | Астраханская область | МО "Город Астрахань" | 6/0,4 | 0.24194 | 0.099065
3346 | ТП-367 | Центральный РЭС | Астраханская область | МО "Город Астрахань" | 6/0,4 | 0.17419 | 0.089244
3347 | ТП-451 | Центральный РЭС | Астраханская область | МО "Город Астрахань" | 6/0,4 | 0.3871 | 0.19982
3348 | ТП-47 | Центральный РЭС | Астраханская область | МО "Город Астрахань" | 6/0,4 | 0.60968 | 0.26473
3349 | ТП-543 | Центральный РЭС | Астраханская область | МО "Город Астрахань" | 6/0,4 | 0.30484 | 0.13172
3350 | КТП-644 | Ахтубинский РЭС | Астраханская область | МО "Ахтубинский район" | 6/0,4 | 0.17419 | 0.1581
3351 | КТП-42 | Ахтубинский РЭС | Астраханская область | МО "Ахтубинский район" | 6/0,4 | 0.060968 | 0.038443
3352 | КТП-43 | Ахтубинский РЭС | Астраханская область | МО "Ахтубинский район" | 6/0,4 | 0.03871 | 0.012967
3353 | КТП-44 | Ахтубинский РЭС | Астраханская область | МО "Ахтубинский район" | 6/0,4 | 0.3871 | 0.297
3354 | КТП-259 | Ахтубинский РЭС | Астраханская область | МО "Ахтубинский район" | 6/0,4 | 0.30968 | 0.26463
3355 | КТП-478 | Ахтубинский РЭС | Астраханская область | МО "Ахтубинский район" | 6/0,4 | 0.03871 | 0.027126
3356 | КТП-481 | Ахтубинский РЭС | Астраханская область | МО "Ахтубинский район" | 6/0,4 | 0.60968 | 0.50671
3357 | КТП-547 | Ахтубинский РЭС | Астраханская область | МО "Ахтубинский район" | 6/0,4 | 0.15484 | 0.13553
3358 | КТП-636 | Ахтубинский РЭС | Астраханская область | МО "Ахтубинский район" | 6/0,4 | 0.3871 | 0.21334
3359 | КТП-260 | Ахтубинский РЭС | Астраханская область | МО "Ахтубинский район" | 6/0,4 | 0.15484 | 0.06474
3360 | КТП-311 | Ахтубинский РЭС | Астраханская область | МО "Ахтубинский район" | 6/0,4 | 0.024194 | 0.012609
3361 | КТП-370 | Ахтубинский РЭС | Астраханская область | МО "Ахтубинский район" | 6/0,4 | 0.24194 | 0.24194
3362 | КТП-370 А | Ахтубинский РЭС | Астраханская область | МО "Ахтубинский район" | 6/0,4 | 0.60968 | 0.46809
3363 | КТП-430 | Ахтубинский РЭС | Астраханская область | МО "Ахтубинский район" | 6/0,4 | 0.3871 | 0.26482
3364 | КТП-637 | Ахтубинский РЭС | Астраханская область | МО "Ахтубинский район" | 6/0,4 | 0.3871 | 0.297
3365 | ЗТП-35 | Ахтубинский РЭС | Астраханская область | МО "Ахтубинский район" | 6/0,4 | 0.3871 | 0.14254
3366 | ГКТП-15 | Ахтубинский РЭС | Астраханская область | МО "Ахтубинский район" | 6/0,4 | 0.24194 | 0.10035
3367 | КТП-70 | Ахтубинский РЭС | Астраханская область | МО "Ахтубинский район" | 6/0,4 | 0.24194 | 0.22585
3368 | КТП-71 | Ахтубинский РЭС | Астраханская область | МО "Ахтубинский район" | 6/0,4 | 0.24194 | 0.22263
3369 | КТП-72 | Ахтубинский РЭС | Астраханская область | МО "Ахтубинский район" | 6/0,4 | 0.24194 | 0.22585
3370 | КТП-73 | Ахтубинский РЭС | Астраханская область | МО "Ахтубинский район" | 6/0,4 | 0.24194 | 0.22906
3371 | КТП-74 | Ахтубинский РЭС | Астраханская область | МО "Ахтубинский район" | 6/0,4 | 0.24194 | 0.21619
3372 | КТП-75 | Ахтубинский РЭС | Астраханская область | МО "Ахтубинский район" | 6/0,4 | 0.24194 | 0.22263
3373 | КТП-76 | Ахтубинский РЭС | Астраханская область | МО "Ахтубинский район" | 6/0,4 | 0.24194 | 0.22134
3374 | КТП-25 | Ахтубинский РЭС | Астраханская область | МО "Ахтубинский район" | 6/0,4 | 0.060968 | 0.049384
3375 | КТП-26 | Ахтубинский РЭС | Астраханская область | МО "Ахтубинский район" | 6/0,4 | 0.096774 | 0.065883
3376 | ЗТП-27 | Ахтубинский РЭС | Астраханская область | МО "Ахтубинский район" | 6/0,4 | 0.15484 | 0.096918
3377 | ЗТП-29 | Ахтубинский РЭС | Астраханская область | МО "Ахтубинский район" | 6/0,4 | 0.60968 | 0.38443
3378 | ГКТП-79 | Ахтубинский РЭС | Астраханская область | МО "Ахтубинский район" | 6/0,4 | 0.24194 | 0.10035
3379 | ГКТП-80 | Ахтубинский РЭС | Астраханская область | МО "Ахтубинский район" | 6/0,4 | 0.3871 | 0.17472
3380 | ГКТП-81 | Ахтубинский РЭС | Астраханская область | МО "Ахтубинский район" | 6/0,4 | 0.096774 | 0.003458
3381 | ГКТП-20 | Ахтубинский РЭС | Астраханская область | МО "Ахтубинский район" | 6/0,4 | 0.24194 | 0.13897
3382 | ЦРП ф.37,38 | Ахтубинский РЭС | Астраханская область | МО "Ахтубинский район" | 6/0,4 | 0.3871 | 0.16185
3383 | ЗТП-77 | Ахтубинский РЭС | Астраханская область | МО "Ахтубинский район" | 6/0,4 | 0.60968 | 0.38443
3384 | ЗТП-78 | Ахтубинский РЭС | Астраханская область | МО "Ахтубинский район" | 6/0,4 | 0.60968 | 0.36512
3385 | РП-1 | Ахтубинский РЭС | Астраханская область | МО "Ахтубинский район" | 6/0,4 | 0.60968 | 0.3973
3386 | РП-2 | Ахтубинский РЭС | Астраханская область | МО "Ахтубинский район" | 6/0,4 | 0.60968 | 0.42948
3387 | ЦРП-3 | Ахтубинский РЭС | Астраханская область | МО "Ахтубинский район" | 6/0,4 | 0.60968 | 0.41017
3388 | РП-4 | Ахтубинский РЭС | Астраханская область | МО "Ахтубинский район" | 6/0,4 | 0.54194 | 0.27164
3389 | ЦРП Степной | Ахтубинский РЭС | Астраханская область | МО "Ахтубинский район" | 6/0,4 | 0.00096774 | 0.00096774
3390 | ТП-7к-1 | Ахтубинский РЭС | Астраханская область | МО "Ахтубинский район" | 6/0,4 | 0.60968 | 0.38443
3391 | ТП-7к-2 | Ахтубинский РЭС | Астраханская область | МО "Ахтубинский район" | 6/0,4 | 0.60968 | 0.37156
3392 | ТП-7к-3 | Ахтубинский РЭС | Астраханская область | МО "Ахтубинский район" | 6/0,4 | 0.3871 | 0.14254
3393 | ТП-7к-4 | Ахтубинский РЭС | Астраханская область | МО "Ахтубинский район" | 6/0,4 | 0.60968 | 0.34582
3394 | ТП-12-Р | Ахтубинский РЭС | Астраханская область | МО "Ахтубинский район" | 6/0,4 | 0.60968 | 0.38443
3395 | ТП-13-Р | Ахтубинский РЭС | Астраханская область | МО "Ахтубинский район" | 6/0,4 | 0.60968 | 0.36191
3396 | ТП-17-Р | Ахтубинский РЭС | Астраханская область | МО "Ахтубинский район" | 6/0,4 | 0.60968 | 0.34582
3397 | ТП-18 | Ахтубинский РЭС | Астраханская область | МО "Ахтубинский район" | 6/0,4 | 0.3871 | 0.16185
3398 | ТП-21 | Ахтубинский РЭС | Астраханская область | МО "Ахтубинский район" | 6/0,4 | 0.3871 | 0.18438
3399 | ТП-25 | Ахтубинский РЭС | Астраханская область | МО "Ахтубинский район" | 6/0,4 | 0.60968 | 0.34582
3400 | ТП-26 ПС 35/6 кВ № 60 А | Ахтубинский РЭС | Астраханская область | МО "Ахтубинский район" | 6/0,4 | 0.60968 | 0.36512
3401 | ТП-28 | Ахтубинский РЭС | Астраханская область | МО "Ахтубинский район" | 6/0,4 | 0.24194 | 0.016689
3402 | ТП-29 ПС 35/6 кВ № 60 А | Ахтубинский РЭС | Астраханская область | МО "Ахтубинский район" | 6/0,4 | 0.3871 | 0.18116
3403 | ТП-30 | Ахтубинский РЭС | Астраханская область | МО "Ахтубинский район" | 6/0,4 | 0.54194 | 0.30382
3404 | ТП-32 | Ахтубинский РЭС | Астраханская область | МО "Ахтубинский район" | 6/0,4 | 0.60968 | 0.38443
3405 | ТП-37 | Ахтубинский РЭС | Астраханская область | МО "Ахтубинский район" | 6/0,4 | 0.3871 | 0.21334
3406 | ТП-38 | Ахтубинский РЭС | Астраханская область | МО "Ахтубинский район" | 6/0,4 | 0.60968 | 0.34582
3407 | ТП-70 | Ахтубинский РЭС | Астраханская область | МО "Ахтубинский район" | 6/0,4 | 0.60968 | 0.34582
3408 | ТП-77 ПС 35/6 кВ № 60 А | Ахтубинский РЭС | Астраханская область | МО "Ахтубинский район" | 6/0,4 | 0.60968 | 0.37156
3409 | ТП-87 | Ахтубинский РЭС | Астраханская область | МО "Ахтубинский район" | 6/0,4 | 0.3871 | 0.20046
3410 | ТП-91 | Ахтубинский РЭС | Астраханская область | МО "Ахтубинский район" | 6/0,4 | 0.3871 | 0.1168
3411 | ТП-96 | Ахтубинский РЭС | Астраханская область | МО "Ахтубинский район" | 6/0,4 | 0.60968 | 0.34582
3412 | ТП-школа | Ахтубинский РЭС | Астраханская область | МО "Ахтубинский район" | 6/0,4 | 0.60968 | 0.2879
3413 | ТП-МАИ | Ахтубинский РЭС | Астраханская область | МО "Ахтубинский район" | 6/0,4 | 0.60968 | 0.32008
3414 | ТП-Промбаза | Ахтубинский РЭС | Астраханская область | МО "Ахтубинский район" | 6/0,4 | 0.3871 | 0.19403
3415 | ТП-Черемушки | Ахтубинский РЭС | Астраханская область | МО "Ахтубинский район" | 6/0,4 | 0.3871 | 0.24551
3416 | ЗТП-1 | Ахтубинский РЭС | Астраханская область | МО "Ахтубинский район" | 6/0,4 | 0.24194 | 0.081045
3417 | ЗТП-3 | Ахтубинский РЭС | Астраханская область | МО "Ахтубинский район" | 6/0,4 | 0.3871 | 0.21334
3418 | ЗТП-4 | Ахтубинский РЭС | Астраханская область | МО "Ахтубинский район" | 6/0,4 | 0.24194 | 0.10035
3419 | ЗТП-9 | Ахтубинский РЭС | Астраханская область | МО "Ахтубинский район" | 6/0,4 | 0.24194 | 0.087481
3420 | ЗТП-10 | Ахтубинский РЭС | Астраханская область | МО "Ахтубинский район" | 6/0,4 | 0.3871 | 0.097495
3421 | ЗТП-21 | Ахтубинский РЭС | Астраханская область | МО "Ахтубинский район" | 6/0,4 | 0.3871 | 0.20046
3422 | ЗТП-2 | Ахтубинский РЭС | Астраханская область | МО "Ахтубинский район" | 6/0,4 | 0.24194 | 0.0038183
3423 | ЗТП-5 | Ахтубинский РЭС | Астраханская область | МО "Ахтубинский район" | 6/0,4 | 0.60968 | 0.22354
3424 | ЗТП-6 | Ахтубинский РЭС | Астраханская область | МО "Ахтубинский район" | 6/0,4 | 0.60968 | 0.32651
3425 | ГКТП-16 | Ахтубинский РЭС | Астраханская область | МО "Ахтубинский район" | 6/0,4 | 0.15484 | 0.067958
3426 | ГКТП-17 | Ахтубинский РЭС | Астраханская область | МО "Ахтубинский район" | 6/0,4 | 0.24194 | 0.14862
3427 | ЗТП-7 | Ахтубинский РЭС | Астраханская область | МО "Ахтубинский район" | 6/0,4 | 0.3871 | 0.19725
3428 | ЗТП-11 | Ахтубинский РЭС | Астраханская область | МО "Ахтубинский район" | 6/0,4 | 0.3871 | 0.19403
3429 | ЗТП-12 | Ахтубинский РЭС | Астраханская область | МО "Ахтубинский район" | 6/0,4 | 0.3871 | 0.2069
3430 | ГКТП-19 | Ахтубинский РЭС | Астраханская область | МО "Ахтубинский район" | 6/0,4 | 0.15484 | 0.061523
3431 | ЗТП-14 | Ахтубинский РЭС | Астраханская область | МО "Ахтубинский район" | 6/0,4 | 0.24194 | 0.11001
3432 | ЗТП-18 | Ахтубинский РЭС | Астраханская область | МО "Ахтубинский район" | 6/0,4 | 0.24194 | 0.12609
3433 | ГКТП-22 | Ахтубинский РЭС | Астраханская область | МО "Ахтубинский район" | 6/0,4 | 0.24194 | 0.04565
3434 | КТП-157 | Ахтубинский РЭС | Астраханская область | МО "Ахтубинский район" | 6/0,4 | 0.096774 | 0.0292
3435 | КТП-784 | Ахтубинский РЭС | Астраханская область | МО "Ахтубинский район" | 6/0,4 | 0.24194 | 0.1454
3436 | КТП-71 | Икрянинский РЭС | Астраханская область | МО "Икрянинский район" | 6/0,4 | 0.15484 | 0.10979
3437 | КТП-73 | Икрянинский РЭС | Астраханская область | МО "Икрянинский район" | 6/0,4 | 0.060968 | -0.016259
3438 | ЗТП-74 | Икрянинский РЭС | Астраханская область | МО "Икрянинский район" | 6/0,4 | 0.096774 | 0.019547
3439 | КТП-451 | Икрянинский РЭС | Астраханская область | МО "Икрянинский район" | 6/0,4 | 0.096774 | 0.025983
3440 | КТП-305 | Икрянинский РЭС | Астраханская область | МО "Икрянинский район" | 6/0,4 | 0.15484 | 0.11623
3441 | КТП-269 | Икрянинский РЭС | Астраханская область | МО "Икрянинский район" | 6/0,4 | 0.096774 | -0.0061954
3442 | ЗТП-472 | Икрянинский РЭС | Астраханская область | МО "Икрянинский район" | 6/0,4 | 0.3871 | -0.19661
3443 | ЗТП-475 | Икрянинский РЭС | Астраханская область | МО "Икрянинский район" | 6/0,4 | 0.3871 | -0.0074055
3444 | КТП-312 | Икрянинский РЭС | Астраханская область | МО "Икрянинский район" | 6/0,4 | 0.15484 | 0.066027
3445 | ЗТП-473 | Икрянинский РЭС | Астраханская область | МО "Икрянинский район" | 6/0,4 | 0.3871 | -0.022851
3446 | КТП-474 | Икрянинский РЭС | Астраханская область | МО "Икрянинский район" | 6/0,4 | 0.3871 | -0.052455
3447 | ЗТП-476 | Икрянинский РЭС | Астраханская область | МО "Икрянинский район" | 6/0,4 | 0.24194 | 0.049511
3448 | ЗТП-477 | Икрянинский РЭС | Астраханская область | МО "Икрянинский район" | 6/0,4 | 0.3871 | 0.13353
3449 | ЗТП-478 | Икрянинский РЭС | Астраханская область | МО "Икрянинский район" | 6/0,4 | 0.24194 | 0.12738
3450 | ЗТП-479 | Икрянинский РЭС | Астраханская область | МО "Икрянинский район" | 6/0,4 | 0.24194 | -0.073409
3451 | ЗТП-483 | Икрянинский РЭС | Астраханская область | МО "Икрянинский район" | 6/0,4 | 0.3871 | 0.078188
3452 | ЗТП-484 | Икрянинский РЭС | Астраханская область | МО "Икрянинский район" | 6/0,4 | 0.15484 | -0.072982
3453 | КТП-575 | Икрянинский РЭС | Астраханская область | МО "Икрянинский район" | 6/0,4 | 0.15484 | -0.042091
3454 | КТП-576 | Икрянинский РЭС | Астраханская область | МО "Икрянинский район" | 6/0,4 | 0.24194 | 0.012185
3455 | КТП-485 | Икрянинский РЭС | Астраханская область | МО "Икрянинский район" | 6/0,4 | 0.24194 | -0.06826
3456 | КТП-602 | Икрянинский РЭС | Астраханская область | МО "Икрянинский район" | 6/0,4 | 0.096774 | 0.087764
3457 | КТП-3 | Икрянинский РЭС | Астраханская область | МО "Икрянинский район" | 6/0,4 | 0.096774 | 0.053656
3458 | ПТКЕ-604 | Икрянинский РЭС | Астраханская область | МО "Икрянинский район" | 6/0,4 | 0.15484 | -0.021497
3459 | КТП-605 | Икрянинский РЭС | Астраханская область | МО "Икрянинский район" | 6/0,4 | 0.096774 | 0.0053887
3460 | КТП-606 | Икрянинский РЭС | Астраханская область | МО "Икрянинский район" | 6/0,4 | 0.096774 | 0.022121
3461 | КТП-254 | Икрянинский РЭС | Астраханская область | МО "Икрянинский район" | 6/0,4 | 0.24194 | 0.16471
3462 | КТП-255 | Икрянинский РЭС | Астраханская область | МО "Икрянинский район" | 6/0,4 | 0.024194 | 0.0055303
3463 | КТП-256 | Икрянинский РЭС | Астраханская область | МО "Икрянинский район" | 6/0,4 | 0.15484 | 0.075037
3464 | КТП-257 | Икрянинский РЭС | Астраханская область | МО "Икрянинский район" | 6/0,4 | 0.15484 | -0.076843
3465 | КТП-258 | Икрянинский РЭС | Астраханская область | МО "Икрянинский район" | 6/0,4 | 0.15484 | 0.076324
3466 | КТП-259 | Икрянинский РЭС | Астраханская область | МО "Икрянинский район" | 6/0,4 | 0.15484 | 0.070532
3467 | КТП-236 | Икрянинский РЭС | Астраханская область | МО "Икрянинский район" | 6/0,4 | 0.24194 | 0.12352
3468 | ГКТП-441 | Икрянинский РЭС | Астраханская область | МО "Икрянинский район" | 6/0,4 | 0.24194 | 0.1454
3469 | КТП-344 | Икрянинский РЭС | Астраханская область | МО "Икрянинский район" | 6/0,4 | 0.24194 | 0.14991
3470 | КТП-670 | Икрянинский РЭС | Астраханская область | МО "Икрянинский район" | 6/0,4 | 0.3871 | 0.30472
3471 | КТП-684 | Икрянинский РЭС | Астраханская область | МО "Икрянинский район" | 6/0,4 | 0.060968 | 0.040374
3472 | КТП-686 | Икрянинский РЭС | Астраханская область | МО "Икрянинский район" | 6/0,4 | 0.24194 | 0.15956
3473 | КТП-521 | Лиманский РЭС | Астраханская область | МО "Лиманский район" | 10/0,4 | 0.24194 | 0.11065
3474 | КТП-522 | Лиманский РЭС | Астраханская область | МО "Лиманский район" | 10/0,4 | 0.3871 | 0.18116
3475 | КТП-525 | Лиманский РЭС | Астраханская область | МО "Лиманский район" | 10/0,4 | 0.15484 | -0.011843
3476 | КТП-531 | Лиманский РЭС | Астраханская область | МО "Лиманский район" | 10/0,4 | 0.15484 | 0.032562
3477 | КТП-527 | Лиманский РЭС | Астраханская область | МО "Лиманский район" | 10/0,4 | 0.15484 | 0.046077
3478 | КТП-530 | Лиманский РЭС | Астраханская область | МО "Лиманский район" | 10/0,4 | 0.24194 | 0.033422
3479 | КТП-529 | Лиманский РЭС | Астраханская область | МО "Лиманский район" | 10/0,4 | 0.3871 | 0.24294
3480 | КТП-520 | Лиманский РЭС | Астраханская область | МО "Лиманский район" | 10/0,4 | 0.15484 | 0.059592
3481 | КТП-519 | Лиманский РЭС | Астраханская область | МО "Лиманский район" | 10/0,4 | 0.24194 | 0.064956
3482 | КТП-532 | Лиманский РЭС | Астраханская область | МО "Лиманский район" | 10/0,4 | 0.15484 | 0.048008
3483 | КТП-512 | Лиманский РЭС | Астраханская область | МО "Лиманский район" | 10/0,4 | 0.3871 | 0.18566
3484 | КТП-524 | Лиманский РЭС | Астраханская область | МО "Лиманский район" | 10/0,4 | 0.15484 | 0.11108
3485 | КТП-548 | Лиманский РЭС | Астраханская область | МО "Лиманский район" | 10/0,4 | 0.15484 | 0.028701
3486 | КТП-523 | Лиманский РЭС | Астраханская область | МО "Лиманский район" | 10/0,4 | 0.15484 | 0.031275
3487 | КТП-546 | Лиманский РЭС | Астраханская область | МО "Лиманский район" | 10/0,4 | 0.24194 | 0.10035
3488 | КТП-534 | Лиманский РЭС | Астраханская область | МО "Лиманский район" | 10/0,4 | 0.24194 | 0.18337
3489 | КТП-493 | Лиманский РЭС | Астраханская область | МО "Лиманский район" | 10/0,4 | 0.15484 | 0.045434
3490 | КТП-535 | Лиманский РЭС | Астраханская область | МО "Лиманский район" | 10/0,4 | 0.24194 | 0.1853
3491 | КТП-541 | Лиманский РЭС | Астраханская область | МО "Лиманский район" | 10/0,4 | 0.24194 | 0.20075
3492 | КТП-538 | Лиманский РЭС | Астраханская область | МО "Лиманский район" | 10/0,4 | 0.15484 | 0.10014
3493 | КТП-536 | Лиманский РЭС | Астраханская область | МО "Лиманский район" | 10/0,4 | 0.15484 | 0.11236
3494 | КТП-551 | Лиманский РЭС | Астраханская область | МО "Лиманский район" | 10/0,4 | 0.24194 | 0.18273
3495 | КТП-72 | Лиманский РЭС | Астраханская область | МО "Лиманский район" | 10/0,4 | 0.024194 | 0.016471
3496 | КТП-76 | Лиманский РЭС | Астраханская область | МО "Лиманский район" | 10/0,4 | 0.0096774 | 0.0019547
3497 | КТП-73 | Лиманский РЭС | Астраханская область | МО "Лиманский район" | 10/0,4 | 0.0096774 | 0.0038854
3498 | КТП-77 | Лиманский РЭС | Астраханская область | МО "Лиманский район" | 10/0,4 | 0.096774 | 0.082616
3499 | КТП-75 | Лиманский РЭС | Астраханская область | МО "Лиманский район" | 10/0,4 | 0.096774 | 0.096131
3500 | КТП-1 | Лиманский РЭС | Астраханская область | МО "Лиманский район" | 10/0,4 | 0.15484 | 0.14004
3501 | КТП-168 | Лиманский РЭС | Астраханская область | МО "Лиманский район" | 10/0,4 | 0.24194 | 0.18659
3502 | КТП-488 | Лиманский РЭС | Астраханская область | МО "Лиманский район" | 10/0,4 | 0.24194 | 0.18659
3503 | КТП-500 | Лиманский РЭС | Астраханская область | МО "Лиманский район" | 10/0,4 | 0.15484 | 0.1188
3504 | КТП-501 | Лиманский РЭС | Астраханская область | МО "Лиманский район" | 10/0,4 | 0.15484 | 0.12137
3505 | КТП-502 | Лиманский РЭС | Астраханская область | МО "Лиманский район" | 10/0,4 | 0.15484 | 0.087265
3506 | КТП-503 | Лиманский РЭС | Астраханская область | МО "Лиманский район" | 10/0,4 | 0.24194 | 0.20203
3507 | КТП-504 | Лиманский РЭС | Астраханская область | МО "Лиманский район" | 10/0,4 | 0.15484 | 0.079542
3508 | КТП-505 | Лиманский РЭС | Астраханская область | МО "Лиманский район" | 10/0,4 | 0.24194 | 0.091342
3509 | КТП-506 | Лиманский РЭС | Астраханская область | МО "Лиманский район" | 10/0,4 | 0.24194 | 0.089412
3510 | КТП-507 | Лиманский РЭС | Астраханская область | МО "Лиманский район" | 10/0,4 | 0.15484 | 0.10142
3511 | КТП-508 | Лиманский РЭС | Астраханская область | МО "Лиманский район" | 10/0,4 | 0.15484 | 0.084047
3512 | КТП-509 | Лиманский РЭС | Астраханская область | МО "Лиманский район" | 10/0,4 | 0.15484 | 0.076324
3513 | КТП-526 | Лиманский РЭС | Астраханская область | МО "Лиманский район" | 10/0,4 | 0.15484 | 0.15484
3514 | КТП-510 | Лиманский РЭС | Астраханская область | МО "Лиманский район" | 10/0,4 | 0.60968 | 0.35805
3515 | КТП-198 | Черноярский РЭС | Астраханская область | МО "Черноярский сельсовет" | 10/0,4 | 0.024194 | 0.010808
3516 | КТП-3 | Черноярский РЭС | Астраханская область | МО "Черноярский сельсовет" | 10/0,4 | 0.54194 | 0.53022
3517 | КТП-311 | Черноярский РЭС | Астраханская область | МО "Черноярский сельсовет" | 10/0,4 | 0.060968 | -0.20675
3518 | КТП-161 | Черноярский РЭС | Астраханская область | МО "Черноярский сельсовет" | 10/0,4 | 0.15484 | 0.14564
3519 | КТП-256 | Черноярский РЭС | Астраханская область | МО "Черноярский сельсовет" | 10/0,4 | 0.24194 | 0.23022
3520 | КТП-273 | Черноярский РЭС | Астраханская область | МО "Черноярский сельсовет" | 10/0,4 | 0.3871 | 0.37957
3521 | КТП-281 | Черноярский РЭС | Астраханская область | МО "Черноярский сельсовет" | 10/0,4 | 0.15484 | 0.14145
3522 | КТП-296 | Черноярский РЭС | Астраханская область | МО "Черноярский сельсовет" | 10/0,4 | 0.096774 | 0.085061
3523 | КТП-301 | Черноярский РЭС | Астраханская область | МО "Черноярский сельсовет" | 10/0,4 | 0.15484 | 0.1448
3524 | КТП-455 | Черноярский РЭС | Астраханская область | МО "Черноярский сельсовет" | 10/0,4 | 0.24194 | 0.22771
3525 | КТП-485 | Черноярский РЭС | Астраханская область | МО "Черноярский сельсовет" | 10/0,4 | 0.24194 | 0.23106
3526 | КТП-487 | Черноярский РЭС | Астраханская область | МО "Черноярский сельсовет" | 10/0,4 | 0.24194 | 0.23273
3527 | КТП-479 | Черноярский РЭС | Астраханская область | МО "Черноярский сельсовет" | 10/0,4 | 0.15484 | 0.14731
3528 | КТП-286 | Черноярский РЭС | Астраханская область | МО "Черноярский сельсовет" | 10/0,4 | 0.24194 | 0.1409
3529 | КТП-287 | Черноярский РЭС | Астраханская область | МО "Черноярский сельсовет" | 10/0,4 | 0.24194 | 0.23022
3530 | КТП-323 | Черноярский РЭС | Астраханская область | МО "Черноярский сельсовет" | 10/0,4 | 0.3871 | 0.37648
3531 | КТП-675 | Харабалинский РЭС | Астраханская область | МО "Харабалинский район" | 10/0,4 | 0.024194 | 0.010808
3532 | КТП-129 | Харабалинский РЭС | Астраханская область | МО "Харабалинский район" | 10/0,4 | 0.024194 | 0.0057877
3533 | КТП-152 | Харабалинский РЭС | Астраханская область | МО "Харабалинский район" | 10/0,4 | 0.024194 | 0.0091342
3534 | КТП-439 | Харабалинский РЭС | Астраханская область | МО "Харабалинский район" | 10/0,4 | 0.024194 | 0.0082976
3535 | КТП-42 | Харабалинский РЭС | Астраханская область | МО "Харабалинский район" | 10/0,4 | 0.096774 | 0.04072
3536 | КТП-27 | Харабалинский РЭС | Астраханская область | МО "Харабалинский район" | 10/0,4 | 0.096774 | 0.012468
3537 | КТП-199 | Харабалинский РЭС | Астраханская область | МО "Харабалинский район" | 10/0,4 | 0.60968 | 0.18879
3538 | КТП-899 | Харабалинский РЭС | Астраханская область | МО "Харабалинский район" | 10/0,4 | 0.3871 | 0.042149
3539 | КТП-104 | Харабалинский РЭС | Астраханская область | МО "Харабалинский район" | 10/0,4 | 0.096774 | 0.0015273
3540 | КТП-638 | Харабалинский РЭС | Астраханская область | МО "Харабалинский район" | 10/0,4 | 0.15484 | 0.075681
3541 | КТП-613 | Харабалинский РЭС | Астраханская область | МО "Харабалинский район" | 10/0,4 | 0.096774 | 0.00925
3542 | КТП-142 | Харабалинский РЭС | Астраханская область | МО "Харабалинский район" | 10/0,4 | 0.03871 | 0.02365
3543 | КТП-143 | Харабалинский РЭС | Астраханская область | МО "Харабалинский район" | 10/0,4 | 0.060968 | 0.048418
3544 | КТП-144 | Харабалинский РЭС | Астраханская область | МО "Харабалинский район" | 10/0,4 | 0.024194 | 0.0099709
3545 | КТП-476 | Харабалинский РЭС | Астраханская область | МО "Харабалинский район" | 10/0,4 | 0.096774 | 0.014785
3546 | КТП-449 | Харабалинский РЭС | Астраханская область | МО "Харабалинский район" | 10/0,4 | 0.24194 | 0.026922
3547 | КТП-21 | Харабалинский РЭС | Астраханская область | МО "Харабалинский район" | 10/0,4 | 0.060968 | 0.037542
3548 | КТП-22 | Харабалинский РЭС | Астраханская область | МО "Харабалинский район" | 10/0,4 | 0.058065 | 0.039659
3549 | КТП-23 | Харабалинский РЭС | Астраханская область | МО "Харабалинский район" | 10/0,4 | 0.096774 | -0.0086409
3550 | КТП-24 | Харабалинский РЭС | Астраханская область | МО "Харабалинский район" | 10/0,4 | 0.03871 | 0.02365
3551 | КТП-128 | Харабалинский РЭС | Астраханская область | МО "Харабалинский район" | 10/0,4 | 0.096774 | 0.037374
3552 | КТП-271 | Харабалинский РЭС | Астраханская область | МО "Харабалинский район" | 10/0,4 | 0.024194 | -0.0059251
3553 | КТП-426 | Харабалинский РЭС | Астраханская область | МО "Харабалинский район" | 10/0,4 | 0.24194 | 0.062897
3554 | КТП-520 | Харабалинский РЭС | Астраханская область | МО "Харабалинский район" | 10/0,4 | 0.024194 | 0.010808
3555 | КТП-567 | Харабалинский РЭС | Астраханская область | МО "Харабалинский район" | 10/0,4 | 0.024194 | 0.012481
3556 | КТП-740 | Харабалинский РЭС | Астраханская область | МО "Харабалинский район" | 10/0,4 | 0.60968 | 0.34196
3557 | КТП-154 | Харабалинский РЭС | Астраханская область | МО "Харабалинский район" | 10/0,4 | 0.024194 | 0.014991
3558 | КТП-155 | Харабалинский РЭС | Астраханская область | МО "Харабалинский район" | 10/0,4 | 0.024194 | 0.012481
3559 | КТП-156 | Харабалинский РЭС | Астраханская область | МО "Харабалинский район" | 10/0,4 | 0.024194 | 0.016664
3560 | КТП-157 | Харабалинский РЭС | Астраханская область | МО "Харабалинский район" | 10/0,4 | 0.03871 | 0.025324
3561 | КТП-158 | Харабалинский РЭС | Астраханская область | МО "Харабалинский район" | 10/0,4 | 0.060968 | 0.049255
3562 | КТП-159 | Харабалинский РЭС | Астраханская область | МО "Харабалинский район" | 10/0,4 | 0.024194 | 0.014154
3563 | КТП-160 | Харабалинский РЭС | Астраханская область | МО "Харабалинский район" | 10/0,4 | 0.024194 | 0.0099709
3564 | КТП-163 | Харабалинский РЭС | Астраханская область | МО "Харабалинский район" | 10/0,4 | 0.024194 | 0.013317
3565 | КТП-164 | Харабалинский РЭС | Астраханская область | МО "Харабалинский район" | 10/0,4 | 0.024194 | 0.014991
3566 | КТП-165 | Харабалинский РЭС | Астраханская область | МО "Харабалинский район" | 10/0,4 | 0.0096774 | 0.0021478
3567 | КТП-166 | Харабалинский РЭС | Астраханская область | МО "Харабалинский район" | 10/0,4 | 0.024194 | 0.0066244
3568 | КТП-167 | Харабалинский РЭС | Астраханская область | МО "Харабалинский район" | 10/0,4 | 0.024194 | 0.012481
3569 | КТП-168 | Харабалинский РЭС | Астраханская область | МО "Харабалинский район" | 10/0,4 | 0.060968 | 0.050928
3570 | КТП-169 | Харабалинский РЭС | Астраханская область | МО "Харабалинский район" | 10/0,4 | 0.024194 | 0.017501
3571 | КТП-170 | Харабалинский РЭС | Астраханская область | МО "Харабалинский район" | 10/0,4 | 0.024194 | 0.014991
3572 | КТП-171 | Харабалинский РЭС | Астраханская область | МО "Харабалинский район" | 10/0,4 | 0.060968 | 0.043399
3573 | КТП-172 | Харабалинский РЭС | Астраханская область | МО "Харабалинский район" | 10/0,4 | 0.060968 | 0.045072
3574 | КТП-173 | Харабалинский РЭС | Астраханская область | МО "Харабалинский район" | 10/0,4 | 0.024194 | 0.012481
3575 | КТП-174 | Харабалинский РЭС | Астраханская область | МО "Харабалинский район" | 10/0,4 | 0.024194 | 0.015827
3576 | КТП-175 | Харабалинский РЭС | Астраханская область | МО "Харабалинский район" | 10/0,4 | 0.024194 | 0.014154
3577 | КТП-176 | Харабалинский РЭС | Астраханская область | МО "Харабалинский район" | 10/0,4 | 0.024194 | 0.014991
3578 | КТП-178 | Харабалинский РЭС | Астраханская область | МО "Харабалинский район" | 10/0,4 | 0.024194 | 0.017501
3579 | КТП-180 | Харабалинский РЭС | Астраханская область | МО "Харабалинский район" | 10/0,4 | 0.024194 | 0.012481
3580 | КТП-181 | Харабалинский РЭС | Астраханская область | МО "Харабалинский район" | 10/0,4 | 0.024194 | 0.014991
3581 | КТП-182 | Харабалинский РЭС | Астраханская область | МО "Харабалинский район" | 10/0,4 | 0.060968 | 0.043399
3582 | КТП-183 | Харабалинский РЭС | Астраханская область | МО "Харабалинский район" | 10/0,4 | 0.0096774 | 0.003821
3583 | КТП-184 | Харабалинский РЭС | Астраханская область | МО "Харабалинский район" | 10/0,4 | 0.024194 | 0.0057877
3584 | КТП-186 | Харабалинский РЭС | Астраханская область | МО "Харабалинский район" | 10/0,4 | 0.060968 | 0.045072
3585 | КТП-188 | Харабалинский РЭС | Астраханская область | МО "Харабалинский район" | 10/0,4 | 0.024194 | 0.010808
3586 | КТП-189 | Харабалинский РЭС | Астраханская область | МО "Харабалинский район" | 10/0,4 | 0.024194 | 0.014154
3587 | КТП-190 | Харабалинский РЭС | Астраханская область | МО "Харабалинский район" | 10/0,4 | 0.096774 | 0.079205
3588 | КТП-191 | Харабалинский РЭС | Астраханская область | МО "Харабалинский район" | 10/0,4 | 0.060968 | 0.050092
3589 | КТП-193 | Харабалинский РЭС | Астраханская область | МО "Харабалинский район" | 10/0,4 | 0.024194 | 0.0082976
3590 | КТП-195 | Харабалинский РЭС | Астраханская область | МО "Харабалинский район" | 10/0,4 | 0.024194 | 0.014154
3591 | КТП-589 | Харабалинский РЭС | Астраханская область | МО "Харабалинский район" | 10/0,4 | 0.024194 | 0.016664
3592 | КТП-591 | Харабалинский РЭС | Астраханская область | МО "Харабалинский район" | 10/0,4 | 0.024194 | 0.018337
3593 | КТП-637 | Харабалинский РЭС | Астраханская область | МО "Харабалинский район" | 10/0,4 | 0.024194 | 0.0057877
3594 | КТП-18 | Харабалинский РЭС | Астраханская область | МО "Харабалинский район" | 10/0,4 | 0.060968 | 0.045072
3595 | КТП-19 | Харабалинский РЭС | Астраханская область | МО "Харабалинский район" | 10/0,4 | 0.24194 | 0.1064
3596 | КТП-124 | Харабалинский РЭС | Астраханская область | МО "Харабалинский район" | 10/0,4 | 0.03871 | 0.022814
3597 | КТП-125 | Харабалинский РЭС | Астраханская область | МО "Харабалинский район" | 10/0,4 | 0.060968 | 0.043399
3598 | КТП-126 | Харабалинский РЭС | Астраханская область | МО "Харабалинский район" | 10/0,4 | 0.15484 | 0.091255
3599 | КТП-82 | Харабалинский РЭС | Астраханская область | МО "Харабалинский район" | 10/0,4 | 0.24194 | 0.166
3600 | СКТП-224 | Харабалинский РЭС | Астраханская область | МО "Харабалинский район" | 10/0,4 | 0.24194 | 0.24194
3601 | КТП-17 | Харабалинский РЭС | Астраханская область | МО "Харабалинский район" | 10/0,4 | 0.15484 | 0.019048
3602 | КТП-44 | Харабалинский РЭС | Астраханская область | МО "Харабалинский район" | 10/0,4 | 0.3871 | 0.053089
3603 | КТП-43 | Харабалинский РЭС | Астраханская область | МО "Харабалинский район" | 10/0,4 | 0.3871 | 0.042149
3604 | КТП-58 | Харабалинский РЭС | Астраханская область | МО "Харабалинский район" | 10/0,4 | 0.3871 | 0.043436
3605 | КТП-117 | Харабалинский РЭС | Астраханская область | МО "Харабалинский район" | 10/0,4 | 0.60968 | 0.10706
3606 | КТП-135 | Харабалинский РЭС | Астраханская область | МО "Харабалинский район" | 10/0,4 | 0.3871 | 0.0086835
3607 | КТП-206 | Харабалинский РЭС | Астраханская область | МО "Харабалинский район" | 10/0,4 | 0.24194 | 0.028274
3608 | КТП-397 | Харабалинский РЭС | Астраханская область | МО "Харабалинский район" | 10/0,4 | 0.24194 | 0.058521
3609 | КТП-772 | Харабалинский РЭС | Астраханская область | МО "Харабалинский район" | 10/0,4 | 0.24194 | -0.0032609
3610 | КТП-773 | Харабалинский РЭС | Астраханская область | МО "Харабалинский район" | 10/0,4 | 0.60968 | 0.12186
3611 | КТП-774 | Харабалинский РЭС | Астраханская область | МО "Харабалинский район" | 10/0,4 | 0.15484 | 0.014543
3612 | КТП-777 | Харабалинский РЭС | Астраханская область | МО "Харабалинский район" | 10/0,4 | 0.3871 | 0.11487
3613 | КТП-778 | Харабалинский РЭС | Астраханская область | МО "Харабалинский район" | 10/0,4 | 0.15484 | 0.019048
3614 | КТП-889 | Харабалинский РЭС | Астраханская область | МО "Харабалинский район" | 10/0,4 | 0.24194 | 0.10357
3615 | КТП-942 | Харабалинский РЭС | Астраханская область | МО "Харабалинский район" | 10/0,4 | 0.3871 | 0.037
3616 | КТП-957 | Харабалинский РЭС | Астраханская область | МО "Харабалинский район" | 10/0,4 | 0.3871 | 0.021555
3617 | КТП-329 | Харабалинский РЭС | Астраханская область | МО "Харабалинский район" | 10/0,4 | 0.096774 | 0.0073194
3618 | КТП-530 | Харабалинский РЭС | Астраханская область | МО "Харабалинский район" | 10/0,4 | 0.24194 | 0.0051054
3619 | КТП-26 | Харабалинский РЭС | Астраханская область | МО "Харабалинский район" | 10/0,4 | 0.3871 | 0.167
3620 | КТП-34 | Харабалинский РЭС | Астраханская область | МО "Харабалинский район" | 10/0,4 | 0.24194 | 0.028917
3621 | КТП-46 | Харабалинский РЭС | Астраханская область | МО "Харабалинский район" | 10/0,4 | 0.24194 | 0.059164
3622 | КТП-55 | Харабалинский РЭС | Астраханская область | МО "Харабалинский район" | 10/0,4 | 0.3871 | 0.028634
3623 | КТП-56 | Харабалинский РЭС | Астраханская область | МО "Харабалинский район" | 10/0,4 | 0.24194 | 0.010897
3624 | КТП-57 | Харабалинский РЭС | Астраханская область | МО "Харабалинский район" | 10/0,4 | 0.24194 | 0.084907
3625 | КТП-149 | Харабалинский РЭС | Астраханская область | МО "Харабалинский район" | 10/0,4 | 0.60968 | 0.3323
3626 | КТП-151 | Харабалинский РЭС | Астраханская область | МО "Харабалинский район" | 10/0,4 | 0.15484 | 0.0016714
3627 | КТП-242 | Харабалинский РЭС | Астраханская область | МО "Харабалинский район" | 10/0,4 | 0.15484 | 0.020335
3628 | КТП-403 | Харабалинский РЭС | Астраханская область | МО "Харабалинский район" | 10/0,4 | 0.15484 | 0.020978
3629 | КТП-623 | Харабалинский РЭС | Астраханская область | МО "Харабалинский район" | 10/0,4 | 0.3871 | 0.019624
3630 | КТП-761 | Харабалинский РЭС | Астраханская область | МО "Харабалинский район" | 10/0,4 | 0.24194 | 0.022482
3631 | КТП-763 | Харабалинский РЭС | Астраханская область | МО "Харабалинский район" | 10/0,4 | 0.15484 | 0.01583
3632 | КТП-842 | Харабалинский РЭС | Астраханская область | МО "Харабалинский район" | 10/0,4 | 0.24194 | 0.021838
3633 | КТП-931 | Харабалинский РЭС | Астраханская область | МО "Харабалинский район" | 10/0,4 | 0.096774 | 0.0066758
3634 | КТП-90 | Харабалинский РЭС | Астраханская область | МО "Харабалинский район" | 10/0,4 | 0.60968 | 0.34324
3635 | КТП-841 | Харабалинский РЭС | Астраханская область | МО "Харабалинский район" | 10/0,4 | 0.24194 | 0.011541
3636 | КТП-849 | Харабалинский РЭС | Астраханская область | МО "Харабалинский район" | 10/0,4 | 0.3871 | 0.019624
3637 | КТП-898 | Харабалинский РЭС | Астраханская область | МО "Харабалинский район" | 10/0,4 | 0.3871 | 0.017693
3638 | КТП-140 | Харабалинский РЭС | Астраханская область | МО "Харабалинский район" | 10/0,4 | 0.060968 | 0.0011167
3639 | КТП-371 | Харабалинский РЭС | Астраханская область | МО "Харабалинский район" | 10/0,4 | 0.03871 | 0.0085911
3640 | КТП-197 | Харабалинский РЭС | Астраханская область | МО "Харабалинский район" | 10/0,4 | 0.3871 | 0.12691
3641 | КТП-47 | Харабалинский РЭС | Астраханская область | МО "Харабалинский район" | 10/0,4 | 0.3871 | 0.085911
3642 | КТП-48 | Харабалинский РЭС | Астраханская область | МО "Харабалинский район" | 10/0,4 | 0.15484 | 0.010681
3643 | КТП-49 | Харабалинский РЭС | Астраханская область | МО "Харабалинский район" | 10/0,4 | 0.24194 | 0.101
3644 | КТП-50 | Харабалинский РЭС | Астраханская область | МО "Харабалинский район" | 10/0,4 | 0.24194 | 0.031491
3645 | КТП-51 | Харабалинский РЭС | Астраханская область | МО "Харабалинский район" | 10/0,4 | 0.24194 | 0.030848
3646 | КТП-54 | Харабалинский РЭС | Астраханская область | МО "Харабалинский район" | 10/0,4 | 0.15484 | 0.0029585
3647 | КТП-59 | Харабалинский РЭС | Астраханская область | МО "Харабалинский район" | 10/0,4 | 0.15484 | 0.012612
3648 | КТП-61 | Харабалинский РЭС | Астраханская область | МО "Харабалинский район" | 10/0,4 | 0.60968 | 0.023394
3649 | КТП-202 | Харабалинский РЭС | Астраханская область | МО "Харабалинский район" | 10/0,4 | 0.3871 | 0.067247
3650 | КТП-768 | Харабалинский РЭС | Астраханская область | МО "Харабалинский район" | 10/0,4 | 0.3871 | 0.085267
3651 | КТП-769 | Харабалинский РЭС | Астраханская область | МО "Харабалинский район" | 10/0,4 | 0.24194 | -4.3076e-05
3652 | КТП-770 | Харабалинский РЭС | Астраханская область | МО "Харабалинский район" | 10/0,4 | 0.3871 | 0.038287
3653 | КТП-820 | Харабалинский РЭС | Астраханская область | МО "Харабалинский район" | 10/0,4 | 0.15484 | 0.008107
3654 | КТП-404 | Харабалинский РЭС | Астраханская область | МО "Харабалинский район" | 10/0,4 | 0.096774 | 0.060735
3655 | КТП-388 | Харабалинский РЭС | Астраханская область | МО "Харабалинский район" | 10/0,4 | 0.24194 | 0.166
3656 | КТП-307 | Харабалинский РЭС | Астраханская область | МО "Харабалинский район" | 10/0,4 | 0.24194 | 0.051442
3657 | КТП-417 | Харабалинский РЭС | Астраханская область | МО "Харабалинский район" | 10/0,4 | 0.24194 | 0.11129
3658 | КТП-433 | Харабалинский РЭС | Астраханская область | МО "Харабалинский район" | 10/0,4 | 0.24194 | 0.15763
3659 | КТП-400 | Харабалинский РЭС | Астраханская область | МО "Харабалинский район" | 10/0,4 | 0.096774 | 0.036923
3660 | СТП-507 | Харабалинский РЭС | Астраханская область | МО "Харабалинский район" | 10/0,4 | 0.060968 | 0.019136
3661 | КТП-557 | Харабалинский РЭС | Астраханская область | МО "Харабалинский район" | 10/0,4 | 0.24194 | 0.1409
3662 | СТП-506 | Харабалинский РЭС | Астраханская область | МО "Харабалинский район" | 10/0,4 | 0.060968 | 0.027503
3663 | СТП-521 | Харабалинский РЭС | Астраханская область | МО "Харабалинский район" | 10/0,4 | 0.060968 | 0.029433
3664 | КТП-522 | Харабалинский РЭС | Астраханская область | МО "Харабалинский район" | 10/0,4 | 0.096774 | 0.046577
3665 | СТП-519 | Харабалинский РЭС | Астраханская область | МО "Харабалинский район" | 10/0,4 | 0.060968 | 0.036512
3666 | СТП-525 | Харабалинский РЭС | Астраханская область | МО "Харабалинский район" | 10/0,4 | 0.060968 | 0.023963
3667 | СТП-725 | Харабалинский РЭС | Астраханская область | МО "Харабалинский район" | 10/0,4 | 0.096774 | 0.044646
3668 | СТП-729 | Харабалинский РЭС | Астраханская область | МО "Харабалинский район" | 10/0,4 | 0.060968 | 0.049384
3669 | КТП-742 | Харабалинский РЭС | Астраханская область | МО "Харабалинский район" | 10/0,4 | 0.15484 | 0.093057
3670 | СТП-479 | Харабалинский РЭС | Астраханская область | МО "Харабалинский район" | 10/0,4 | 0.03871 | 0.0091059
3671 | КТП-787 | Харабалинский РЭС | Астраханская область | МО "Харабалинский район" | 10/0,4 | 0.24194 | 0.24194
3672 | СТП-830 | Харабалинский РЭС | Астраханская область | МО "Харабалинский район" | 10/0,4 | 0.024194 | 0.011322
3673 | КТП-457 | Ахтубинский РЭС | Астраханская область | МО "Ахтубинский район" | 10/0,4 | 0.060968 | 0.044879
3674 | КТП-459 | Ахтубинский РЭС | Астраханская область | МО "Ахтубинский район" | 10/0,4 | 0.096774 | 0.067814
3675 | КТП-537 | Ахтубинский РЭС | Астраханская область | МО "Ахтубинский район" | 10/0,4 | 0.024194 | 0.017758
3676 | КТП-538 | Ахтубинский РЭС | Астраханская область | МО "Ахтубинский район" | 10/0,4 | 0.058065 | 0.032322
3677 | КТП-540 | Ахтубинский РЭС | Астраханская область | МО "Ахтубинский район" | 10/0,4 | 0.060968 | 0.038443
3678 | КТП-566 | Ахтубинский РЭС | Астраханская область | МО "Ахтубинский район" | 10/0,4 | 0.024194 | 0.015184
3679 | ЗТП-1 "Абая" | Ахтубинский РЭС | Астраханская область | МО "Ахтубинский район" | 10/0,4 | 0.60968 | 0.2879
3680 | ЗТП-2 "Солнечная" | Ахтубинский РЭС | Астраханская область | МО "Ахтубинский район" | 10/0,4 | 0.60968 | 0.32008
3681 | ЗТП-9 "Котельная" | Ахтубинский РЭС | Астраханская область | МО "Ахтубинский район" | 10/0,4 | 0.24194 | 0.061739
3682 | ЗТП-10 "ДК-128" | Ахтубинский РЭС | Астраханская область | МО "Ахтубинский район" | 10/0,4 | 0.24194 | 0.087481
3683 | КТП-6 "Водокачка" | Ахтубинский РЭС | Астраханская область | МО "Ахтубинский район" | 10/0,4 | 0.60968 | 0.33938
3684 | КТП-12 "Спартак" | Ахтубинский РЭС | Астраханская область | МО "Ахтубинский район" | 10/0,4 | 0.3871 | 0.18116
3685 | ЗТП-16 "Хлебозавод" | Ахтубинский РЭС | Астраханская область | МО "Ахтубинский район" | 10/0,4 | 0.24194 | 0.22392
3686 | КТП-3 "Запад" | Ахтубинский РЭС | Астраханская область | МО "Ахтубинский район" | 10/0,4 | 0.24194 | 0.087481
3687 | ЗТП-4 "Юго-Запад" | Ахтубинский РЭС | Астраханская область | МО "Ахтубинский район" | 10/0,4 | 0.60968 | 0.41339
3688 | ЗТП-13 "Дачная" | Ахтубинский РЭС | Астраханская область | МО "Ахтубинский район" | 10/0,4 | 0.24194 | 0.12288
3689 | КТП-14 "Черемушки" | Ахтубинский РЭС | Астраханская область | МО "Ахтубинский район" | 10/0,4 | 0.24194 | 0.068174
3690 | МТП-15 "Школа" | Ахтубинский РЭС | Астраханская область | МО "Ахтубинский район" | 10/0,4 | 0.15484 | 0.032562
3691 | ЗТП-17 "Пионерская" | Ахтубинский РЭС | Астраханская область | МО "Ахтубинский район" | 10/0,4 | 0.24194 | 0.13575
3692 | ЗТП-18 "22-А" | Ахтубинский РЭС | Астраханская область | МО "Ахтубинский район" | 10/0,4 | 0.17419 | 0.17419
3693 | ЗТП-19 "ДК-118" | Ахтубинский РЭС | Астраханская область | МО "Ахтубинский район" | 10/0,4 | 0.3871 | 0.23264
3694 | ЗТП-5 "Больница" | Ахтубинский РЭС | Астраханская область | МО "Ахтубинский район" | 10/0,4 | 0.15484 | 0.10014
3695 | ЗТП-7 "СМП-389" | Ахтубинский РЭС | Астраханская область | МО "Ахтубинский район" | 10/0,4 | 0.096774 | 0.038854
3696 | КТП-8 "Восток" | Ахтубинский РЭС | Астраханская область | МО "Ахтубинский район" | 10/0,4 | 0.3871 | 0.2069
3697 | ЗТП-11 "Инженерные коммуник." ф.6 ЦРП-"Депо" | Ахтубинский РЭС | Астраханская область | МО "Ахтубинский район" | 10/0,4 | 0.3871 | 0.16185
3698 | КТП-563 | Ахтубинский РЭС | Астраханская область | МО "Ахтубинский район" | 10/0,4 | 0.024194 | 0.024194
3699 | КТП-565 | Ахтубинский РЭС | Астраханская область | МО "Ахтубинский район" | 10/0,4 | 0.024194 | 0.024194
3700 | МТП-102 | Ахтубинский РЭС | Астраханская область | МО "Ахтубинский район" | 10/0,4 | 0.17419 | 0.068006
3701 | КТП-129 | Красноярский РЭС | Астраханская область | МО "Красноярский район" | 10/0,4 | 0.096774 | 0.096774
3702 | КТП-135 | Красноярский РЭС | Астраханская область | МО "Красноярский район" | 10/0,4 | 0.24194 | 0.24194
3703 | КТП-138 | Красноярский РЭС | Астраханская область | МО "Красноярский район" | 10/0,4 | 0.3871 | 0.29056
3704 | КТП-140 | Красноярский РЭС | Астраханская область | МО "Красноярский район" | 10/0,4 | 0.24194 | 0.15184
3705 | КТП-139 | Красноярский РЭС | Астраханская область | МО "Красноярский район" | 10/0,4 | 0.60968 | 0.48097
3706 | КТП-141 | Красноярский РЭС | Астраханская область | МО "Красноярский район" | 10/0,4 | 0.096774 | 0.064596
3707 | КТП-142 | Красноярский РЭС | Астраханская область | МО "Красноярский район" | 10/0,4 | 0.24194 | 0.15312
3708 | КТП-143 | Красноярский РЭС | Астраханская область | МО "Красноярский район" | 10/0,4 | 0.15484 | 0.10979
3709 | КТП-144 | Красноярский РЭС | Астраханская область | МО "Красноярский район" | 10/0,4 | 0.15484 | 0.11623
3710 | КТП-146 | Красноярский РЭС | Астраханская область | МО "Красноярский район" | 10/0,4 | 0.096774 | 0.064596
3711 | КТП-115 | Красноярский РЭС | Астраханская область | МО "Красноярский район" | 10/0,4 | 0.15484 | 0.087265
3712 | КТП-118 | Красноярский РЭС | Астраханская область | МО "Красноярский район" | 10/0,4 | 0.15484 | 0.074394
3713 | КТП-117 | Красноярский РЭС | Астраханская область | МО "Красноярский район" | 10/0,4 | 0.15484 | 0.10657
3714 | КТП-119 | Красноярский РЭС | Астраханская область | МО "Красноярский район" | 10/0,4 | 0.24194 | 0.1602
3715 | ТП-1183 | Заболдинский РЭС | Астраханская область | МО "Город Астрахань" | 10/0,4 | 0.24194 | 0.061739
3716 | ТП-1184 | Заболдинский РЭС | Астраханская область | МО "Город Астрахань" | 10/0,4 | 0.60968 | 0.34904
3717 | ТП-1185 | Заболдинский РЭС | Астраханская область | МО "Город Астрахань" | 10/0,4 | 0.60968 | 0.38443
3718 | ТП-1230 | Заболдинский РЭС | Астраханская область | МО "Город Астрахань" | 10/0,4 | 0.3871 | 0.18116
3719 | ГКТП-1181 | Заболдинский РЭС | Астраханская область | МО "Город Астрахань" | 6/0,4 | 0.3871 | 0.2069
3720 | ТП-1182 | Заболдинский РЭС | Астраханская область | МО "Город Астрахань" | 6/0,4 | 0.3871 | 0.23264
Примечание:
1 - в графе 3 указываются наименования структурных единиц электросетевой организации
2 - в графе 8 текущий резерв/дефицит мощности указывается по результатам контрольных замеров режимного дня с учетом присоединенных потребителей