## Астраханьэнерго
Муниципальное образование | Город/Населенный пункт | Район (только для города) | Диспетчерское наименование ТП | Класс напряжения | Мощность трансформатора, кВА |  |  | Пропускная способность с учетом критерия (n-1), МВт | Текущий резерв мощности с учетом присоединенных потребителей, МВт |  | Текущий резерв мощности с учетом присоединенных потребителей, заключенных договоров ТП и поданных заявок на ТП, МВт
[5 empty] | Т-1 | Т-2 | Т-3 |  | резерв по СН | резерв по НН | резерв по СН | резерв по НН
1 | 2 | 3 | 4 | 5 | 6 | 7 | 8 | 9 | 10 | 11 | 12 | 13
МО "Красноярский район" | пос. Комсомольский |  | КТП-275 | 10/0,4 | 160 |  |  | 0.144 |  | 0.0391
МО "Красноярский район" | пос. Комсомольский |  | КТП-277 | 10/0,4 | 250 |  |  | 0.225 |  | 0.13361
МО "Красноярский район" | пос. Комсомольский |  | КТП-290 | 10/0,4 | 250 |  |  | 0.225 |  | 0.12267
МО "Красноярский район" | пос. Комсомольский |  | КТП-6 | 10/0,4 | 160 |  |  | 0.144 |  | 0.091228
МО "Красноярский район" | пос. Комсомольский |  | КТП-274 | 10/0,4 | 100 |  |  | 0.09 |  | 0.09
МО "Красноярский район" | пос. Комсомольский |  | КТП-156 | 10/0,4 | 160 |  |  | 0.144 |  | 0.084149
МО "Красноярский район" | с. Барановка |  | КТП-232 | 10/0,4 | 63 |  |  | 0.0567 |  | 0.021948
МО "Красноярский район" | с. Барановка |  | КТП-233 | 10/0,4 | 25 |  |  | 0.0225 |  | 0.0225
МО "Красноярский район" | с. Барановка |  | КТП-242 | 10/0,4 | 160 |  |  | 0.144 |  | 0.090585
МО "Красноярский район" | с. Барановка |  | КТП-243 | 10/0,4 | 100 |  |  | 0.09 |  | 0.03208
МО "Красноярский район" | с. Барановка |  | КТП-244 | 10/0,4 | 160 |  |  | 0.144 |  | 0.076426
МО "Красноярский район" | с. Барановка |  | КТП-246 | 10/0,4 | 100 |  |  | 0.09 |  | 0.055891
МО "Красноярский район" | с. Петропавловка |  | КТП-258 | 10/0,4 | 250 |  |  | 0.225 |  | 0.15421
МО "Красноярский район" | с. Барановка |  | КТП-257 | 10/0,4 | 100 |  |  | 0.09 |  | 0.053961
МО "Красноярский район" | с. Петропавловка |  | КТП-336 | 10/0,4 | 100 |  |  | 0.09 |  | 0.044951
МО "Красноярский район" | с. Барановка |  | КТП-256 | 10/0,4 | 100 |  |  | 0.09 |  | 0.055891
МО "Красноярский район" | с. Барановка |  | КТП-247 | 10/0,4 | 100 |  |  | 0.09 |  | 0.035297
МО "Красноярский район" | с. Барановка |  | КТП-245 | 10/0,4 | 63 |  |  | 0.0567 |  | 0.0567
МО "Красноярский район" | пос. Бухаревский |  | КТП-254 | 10/0,4 | 100 |  |  | 0.09 |  | 0.034654
МО "Красноярский район" | пос. Бухаревский |  | КТП-281 | 10/0,4 | 25 |  |  | 0.0225 |  | 0.0089852
МО "Красноярский район" | пос. Бухаревский |  | КТП-284 | 10/0,4 | 25 |  |  | 0.0225 |  | 0.0083417
МО "Красноярский район" | пос. Бухаревский |  | КТП-279 | 10/0,4 | 160 |  |  | 0.144 |  | 0.089297
МО "Красноярский район" | пос. Вишневый |  | КТП-2 | 10/0,4 | 250 |  |  | 0.225 |  | 0.14134
МО "Красноярский район" | пос. Вишневый |  | КТП-3 | 10/0,4 | 40 |  |  | 0.036 |  | 0.015406
МО "Красноярский район" | пос. Вишневый |  | КТП-4 | 10/0,4 | 250 |  |  | 0.225 |  | 0.15421
МО "Красноярский район" | пос. Топал |  | КТП-252 | 10/0,4 | 100 |  |  | 0.09 |  | 0.053317
МО "Красноярский район" | пос. Топал |  | КТП-278 | 10/0,4 | 160 |  |  | 0.144 |  | 0.089297
МО "Красноярский район" | пос. Топал |  | КТП-106 | 10/0,4 | 160 |  |  | 0.144 |  | 0.099594
МО "Володарский район" | с. Паромное |  | КТП-198 | 10/0,4 | 160 |  |  | 0.144 |  | 0.050684
МО "Володарский район" | с. Козлово |  | КТП-203 | 10/0,4 | 100 |  |  | 0.09 |  | 0.025644
МО "Володарский район" | с. Козлово |  | КТП-208 | 10/0,4 | 250 |  |  | 0.225 |  | 0.09307
МО "Володарский район" | с. Козлово |  | КТП-348 | 10/0,4 | 160 |  |  | 0.144 |  | 0.095733
МО "Володарский район" | с. Козлово |  | КТП-200 | 10/0,4 | 160 |  |  | 0.144 |  | 0.060337
МО "Володарский район" | с. Козлово |  | КТП-201 | 10/0,4 | 160 |  |  | 0.144 |  | 0.083505
МО "Володарский район" | с. Диановка |  | КТП-532 | 10/0,4 | 400 |  |  | 0.36 |  | 0.28599
МО "Володарский район" | с. Козлово |  | КТП-442 | 10/0,4 | 100 |  |  | 0.09 |  | 0.075842
МО "Володарский район" | с. Козлово |  | КТП-441 | 10/0,4 | 100 |  |  | 0.09 |  | 0.073911
МО "Володарский район" | с. Козлово |  | КТП-411 | 10/0,4 | 63 |  |  | 0.0567 |  | 0.047047
МО "Володарский район" | с. Козлово |  | КТП-347 | 10/0,4 | 63 |  |  | 0.0567 |  | 0.036106
МО "Володарский район" | с. Диановка |  | КТП-332 | 10/0,4 | 63 |  |  | 0.0567 |  | 0.026453
МО "Володарский район" | с. Шагано-Кондак. |  | КТП-334 | 10/0,4 | 63 |  |  | 0.0567 |  | 0.0019974
МО "Володарский район" | с. Диановка |  | КТП-535 | 10/0,4 | 250 |  |  | 0.225 |  | 0.225
МО "Володарский район" | с. Диановка |  | КТП-333 | 10/0,4 | 100 |  |  | 0.09 |  | 0.082277
МО "Володарский район" | с. Шагано-Кондак. |  | КТП-384 | 10/0,4 | 63 |  |  | 0.0567 |  | 0.0567
МО "Володарский район" | пос. Володарский |  | КТП-55 | 10/0,4 | 400 |  |  | 0.36 |  | 0.36
МО "Володарский район" | с. Новый Рычан |  | КТП-244 | 10/0,4 | 160 |  |  | 0.144 |  | -0.010454
МО "Володарский район" | с. Столбовое |  | КТП-256 | 10/0,4 | 63 |  |  | 0.0567 |  | 0.008433
МО "Володарский район" | с. Костюбе |  | КТП-257 | 10/0,4 | 400 |  |  | 0.36 |  | 0.12832
МО "Володарский район" | с. Актюбе |  | КТП-258 | 10/0,4 | 100 |  |  | 0.09 |  | 0.024357
МО "Володарский район" | с. Актюбе |  | КТП-291 | 10/0,4 | 250 |  |  | 0.225 |  | 0.20891
МО "Володарский район" | с. Новый Рычан |  | КТП-319 | 10/0,4 | 630 |  |  | 0.567 |  | 0.31601
МО "Володарский район" | с. Актюбе |  | КТП-335 | 10/0,4 | 63 |  |  | 0.0567 |  | 0.036106
МО "Володарский район" | с. Новый Рычан |  | КТП-141 | 10/0,4 | 25 |  |  | 0.0225 |  | -0.028985
МО "Володарский район" | пос. Володарский |  | КТП-42 | 10/0,4 | 100 |  |  | 0.09 |  | 0.028862
МО "Володарский район" | с. Алексеевка |  | КТП-146 | 10/0,4 | 63 |  |  | 0.0567 |  | -0.0025075
МО "Володарский район" | с. Алексеевка |  | КТП-147 | 10/0,4 | 250 |  |  | 0.225 |  | 0.076981
МО "Володарский район" | с. Цветное |  | КТП-148 | 10/0,4 | 100 |  |  | 0.09 |  | 0.050099
МО "Володарский район" | с. Цветное |  | КТП-149 | 10/0,4 | 400 |  |  | 0.36 |  | 0.041438
МО "Володарский район" | с. Цветное |  | КТП-150 | 10/0,4 | 250 |  |  | 0.225 |  | 0.081486
МО "Володарский район" | с. Цветное |  | КТП-151 | 10/0,4 | 160 |  |  | 0.144 |  | 0.017219
МО "Володарский район" | с. Цветное |  | КТП-152 | 10/0,4 | 100 |  |  | 0.09 |  | -0.051583
МО "Володарский район" | с. Цветное |  | КТП-153 | 10/0,4 | 160 |  |  | 0.144 |  | 0.044248
МО "Володарский район" | с. Цветное |  | КТП-155 | 10/0,4 | 250 |  |  | 0.225 |  | 0.067328
МО "Володарский район" | с. Зеленый Остров |  | КТП-156 | 10/0,4 | 40 |  |  | 0.036 |  | -0.023208
МО "Володарский район" | с. Сорочье |  | КТП-162 | 10/0,4 | 100 |  |  | 0.09 |  | 0.012773
МО "Володарский район" | с. Сорочье |  | КТП-163 | 10/0,4 | 100 |  |  | 0.09 |  | 0.0082679
МО "Володарский район" | с. Сорочье |  | КТП-166 | 10/0,4 | 250 |  |  | 0.225 |  | 0.025496
МО "Володарский район" | пос. Володарский |  | КТП-204 | 10/0,4 | 400 |  |  | 0.36 |  | 0.10258
МО "Володарский район" | пос. Володарский |  | КТП-205 | 10/0,4 | 250 |  |  | 0.225 |  | 0.14198
МО "Володарский район" | пос. Володарский |  | КТП-228 | 10/0,4 | 160 |  |  | 0.144 |  | 0.028803
МО "Володарский район" | пос. Володарский |  | КТП-232 | 10/0,4 | 250 |  |  | 0.225 |  | 0.03515
МО "Володарский район" | пос. Володарский |  | КТП-233 | 10/0,4 | 160 |  |  | 0.144 |  | 0.037813
МО "Володарский район" | пос. Володарский |  | КТП-277 | 10/0,4 | 400 |  |  | 0.36 |  | 0.11867
МО "Володарский район" | пос. Володарский |  | КТП-431 | 10/0,4 | 250 |  |  | 0.225 |  | 0.089852
МО "Володарский район" | пос. Володарский |  | КТП-570 | 10/0,4 | 160 |  |  | 0.144 |  | 0.01207
МО "Володарский район" | с. Кзыл-Тан |  | КТП-240 | 10/0,4 | 63 |  |  | 0.0567 |  | -0.0025075
МО "Володарский район" | с. Алтынжар |  | КТП-263 | 10/0,4 | 100 |  |  | 0.09 |  | 0.041733
МО "Володарский район" | с. Тулугановка |  | КТП-383 | 10/0,4 | 160 |  |  | 0.144 |  | 0.028159
МО "Володарский район" | с. Тулугановка |  | КТП-385 | 10/0,4 | 180 |  |  | 0.162 |  | 0.0043278
МО "Володарский район" | с. Тулугановка |  | КТП-386 | 10/0,4 | 63 |  |  | 0.0567 |  | 0.047047
МО "Володарский район" | пос. Володарский |  | КТП-401 | 10/0,4 | 400 |  |  | 0.36 |  | 0.23129
МО "Володарский район" | с. Тулугановка |  | КТП-473 | 10/0,4 | 160 |  |  | 0.144 |  | 0.031377
МО "Володарский район" | пос. Володарский |  | КТП-490 | 10/0,4 | 160 |  |  | 0.144 |  | 0.0069217
МО "Володарский район" | пос. Володарский |  | КТП-531 | 10/0,4 | 63 |  |  | 0.0567 |  | 0.023235
МО "Володарский район" | с. Козлово |  | КТП-199 | 10/0,4 | 160 |  |  | 0.144 |  | 0.0088524
МО "Володарский район" | с. Колки |  | КТП-206 | 10/0,4 | 25 |  |  | 0.0225 |  | -0.012896
МО "Володарский район" | с. Козлово |  | КТП-229 | 10/0,4 | 250 |  |  | 0.225 |  | 0.06411
МО "Володарский район" | с. Б. Могой |  | КТП-243 | 10/0,4 | 100 |  |  | 0.09 |  | 0.025644
МО "Володарский район" | с. Разбугорье |  | КТП-246 | 10/0,4 | 100 |  |  | 0.09 |  | 0.021139
МО "Володарский район" | с. Разбугорье |  | КТП-247 | 10/0,4 | 250 |  |  | 0.225 |  | 0.06411
МО "Володарский район" | с. Ямное |  | КТП-444 | 10/0,4 | 63 |  |  | 0.0567 |  | 0.036106
МО "Володарский район" | пос. Володарский |  | КТП-30 | 10/0,4 | 400 |  |  | 0.36 |  | 0.19911
МО "Володарский район" | пос. Володарский |  | КТП-46 | 10/0,4 | 160 |  |  | 0.144 |  | 0.13113
МО "Володарский район" | с. Таловинка |  | КТП-293 | 10/0,4 | 100 |  |  | 0.09 |  | 0.077129
МО "Володарский район" | с. М. Бугор |  | КТП- 294 | 10/0,4 | 25 |  |  | 0.0225 |  | 0.0096288
МО "Володарский район" | с. Каз. Бугор |  | КТП-195 | 10/0,4 | 160 |  |  | 0.144 |  | 0.066773
МО "Володарский район" | с. Трубное |  | КТП-237 | 10/0,4 | 250 |  |  | 0.225 |  | 0.06411
МО "Володарский район" | с. Трубное |  | КТП-238 | 10/0,4 | 100 |  |  | 0.09 |  | 0.019208
МО "Володарский район" | с. Трубное |  | КТП-239 | 10/0,4 | 100 |  |  | 0.09 |  | 0.009555
МО "Володарский район" | с. Таловинка |  | КТП-240А | 10/0,4 | 40 |  |  | 0.036 |  | 0.0006042
МО "Володарский район" | с. Болдырево |  | КТП-248 | 10/0,4 | 160 |  |  | 0.144 |  | -0.029761
МО "Володарский район" | с. Б. Могой |  | КТП-281 | 10/0,4 | 100 |  |  | 0.09 |  | 0.080347
МО "Володарский район" | с. Крутое |  | КТП-286 | 10/0,4 | 100 |  |  | 0.09 |  | 0.09
МО "Володарский район" | с. Болдырево |  | КТП-289 | 10/0,4 | 25 |  |  | 0.0225 |  | 0.0225
МО "Володарский район" | с. Каз. Бугор |  | КТП-295 | 10/0,4 | 100 |  |  | 0.09 |  | 0.03208
МО "Володарский район" | с. Коровье |  | КТП-307 | 10/0,4 | 63 |  |  | 0.0567 |  | -0.014092
МО "Володарский район" | с. Меньшау |  | КТП-312 | 10/0,4 | 100 |  |  | 0.09 |  | 0.020496
МО "Володарский район" | с. Меньшау |  | КТП-313 | 10/0,4 | 63 |  |  | 0.0567 |  | 0.043829
МО "Володарский район" | с. Чер. Бугор |  | КТП-325 | 10/0,4 | 25 |  |  | 0.0225 |  | -0.016114
МО "Володарский район" | с. Б. Могой |  | КТП-358 | 10/0,4 | 160 |  |  | 0.144 |  | -0.0040188
МО "Володарский район" | с. Б. Могой |  | КТП-359 | 10/0,4 | 40 |  |  | 0.036 |  | -0.054098
МО "Володарский район" | с. Б. Могой |  | КТП-360 | 10/0,4 | 160 |  |  | 0.144 |  | 0.0088524
МО "Володарский район" | с. Б. Могой |  | КТП-361 | 10/0,4 | 100 |  |  | 0.09 |  | 0.03208
МО "Володарский район" | с. Крутое |  | КТП-462 | 10/0,4 | 160 |  |  | 0.144 |  | -0.0040188
МО "Володарский район" | с. Крутое |  | КТП-463 | 10/0,4 | 160 |  |  | 0.144 |  | 0.092515
МО "Володарский район" | с. Крутое |  | КТП-465 | 10/0,4 | 250 |  |  | 0.225 |  | 0.096288
МО "Володарский район" | с. Костюбе |  | КТП-352 | 10/0,4 | 160 |  |  | 0.144 |  | 0.0024168
МО "Володарский район" | пос. Володарский |  | КТП-207 | 10/0,4 | 250 |  |  | 0.225 |  | 0.089852
МО "Володарский район" | пос. Володарский |  | КТП-520 | 10/0,4 | 250 |  |  | 0.225 |  | 0.025496
МО "Володарский район" | пос. Володарский |  | КТП-220 | 10/0,4 | 250 |  |  | 0.225 |  | 0.019061
МО "Володарский район" | пос. Володарский |  | КТП-226 | 10/0,4 | 160 |  |  | 0.144 |  | -0.042632
МО "Володарский район" | пос. Володарский |  | КТП-227 | 10/0,4 | 250 |  |  | 0.225 |  | 0.031932
МО "Володарский район" | пос. Володарский |  | КТП-242 | 10/0,4 | 630 |  |  | 0.567 |  | 0.24522
МО "Володарский район" | пос. Володарский |  | КТП-297 | 10/0,4 | 320 |  |  | 0.288 |  | 0.082061
МО "Володарский район" | пос. Володарский |  | КТП-267 | 10/0,4 | 250 |  |  | 0.225 |  | 0.044803
МО "Володарский район" | пос. Володарский |  | КТП-578 | 10/0,4 | 160 |  |  | 0.144 |  | 0.020436
МО "Володарский район" | пос. Володарский |  | КТП-300 | 10/0,4 | 160 |  |  | 0.144 |  | -0.01689
МО "Володарский район" | пос. Володарский |  | КТП-301 | 10/0,4 | 250 |  |  | 0.225 |  | 0.057674
МО "Володарский район" | пос. Володарский |  | КТП-302 | 10/0,4 | 250 |  |  | 0.225 |  | 0.089852
МО "Володарский район" | пос. Володарский |  | КТП-303 | 10/0,4 | 160 |  |  | 0.144 |  | 0.144
МО "Володарский район" | пос. Володарский |  | КТП-541 | 10/0,4 | 400 |  |  | 0.36 |  | 0.028567
МО "Володарский район" | пос. Володарский |  | КТП-597 | 10/0,4 | 100 |  |  | 0.09 |  | -0.016187
МО "Володарский район" | с. Козлово |  | КТП-213 | 10/0,4 | 400 |  |  | 0.36 |  | 0.21842
МО "Володарский район" | пос. Володарский |  | КТП-601 | 10/0,4 | 400 |  |  | 0.36 |  | 0.36
МО "Володарский район" | с. Маково |  | КТП-14 | 10/0,4 | 63 |  |  | 0.0567 |  | 0.0071459
МО "Володарский район" | с. Маково |  | КТП-15 | 10/0,4 | 63 |  |  | 0.0567 |  | 0.0052152
МО "Володарский район" | с. Маково |  | КТП-16 | 10/0,4 | 100 |  |  | 0.09 |  | 0.012773
МО "Володарский район" | с. Маково |  | КТП-17 | 10/0,4 | 250 |  |  | 0.225 |  | 0.0094074
МО "Володарский район" | с. Маково |  | КТП-18 | 10/0,4 | 100 |  |  | 0.09 |  | 0.015991
МО "Володарский район" | с. Зеленга |  | КТП-21 | 10/0,4 | 63 |  |  | 0.0567 |  | -0.016666
МО "Володарский район" | с. Зеленга |  | КТП-87 | 10/0,4 | 160 |  |  | 0.144 |  | 0.0017732
МО "Володарский район" | с. Зеленга |  | КТП-88 | 10/0,4 | 250 |  |  | 0.225 |  | 0.037724
МО "Володарский район" | с. Зеленга |  | КТП-89 | 10/0,4 | 250 |  |  | 0.225 |  | 0.225
МО "Володарский район" | с. Зеленга |  | КТП-496 | 10/0,4 | 160 |  |  | 0.144 |  | -0.026543
МО "Володарский район" | с. Зеленга |  | КТП-497 | 10/0,4 | 100 |  |  | 0.09 |  | 0.029505
МО "Володарский район" | с. Зеленга |  | КТП-498 | 10/0,4 | 160 |  |  | 0.144 |  | 0.0088524
МО "Володарский район" | с. Зеленга |  | КТП-500 | 10/0,4 | 63 |  |  | 0.0567 |  | -0.0044382
МО "Володарский район" | с. Зеленга |  | КТП-501 | 10/0,4 | 250 |  |  | 0.225 |  | -0.000246
МО "Володарский район" | с. Зеленга |  | КТП-503 | 10/0,4 | 160 |  |  | 0.144 |  | 0.0024168
МО "Володарский район" | с. Алтынжар |  | КТП-235 | 10/0,4 | 250 |  |  | 0.225 |  | 0.076981
МО "Володарский район" | с. Алтынжар |  | КТП-236 | 10/0,4 | 250 |  |  | 0.225 |  | 0.086635
МО "Володарский район" | с. Алтынжар |  | КТП-249 | 10/0,4 | 100 |  |  | 0.09 |  | 0.025644
МО "Володарский район" | с. Алтынжар |  | КТП-250 | 10/0,4 | 100 |  |  | 0.09 |  | 0.026931
МО "Володарский район" | с. Алтынжар |  | КТП-251 | 10/0,4 | 160 |  |  | 0.144 |  | 0.01207
МО "Володарский район" | с. Егин-Аул |  | КТП-447 | 10/0,4 | 63 |  |  | 0.0567 |  | 0.0039281
МО "Володарский район" | с. Новинка |  | КТП-448 | 10/0,4 | 100 |  |  | 0.09 |  | 0.025644
МО "Володарский район" | с. Новинка |  | КТП-449 | 10/0,4 | 63 |  |  | 0.0567 |  | -0.0044382
МО "Володарский район" | с. Новинка |  | КТП-450 | 10/0,4 | 250 |  |  | 0.225 |  | 0.10916
МО "Володарский район" | с. Новинка |  | КТП-451 | 10/0,4 | 160 |  |  | 0.144 |  | 0.043605
МО "Володарский район" | с. Новинка |  | КТП-452 | 10/0,4 | 100 |  |  | 0.09 |  | 0.03208
МО "Володарский район" | с. Новинка |  | КТП-453 | 10/0,4 | 100 |  |  | 0.09 |  | 0.025644
МО "Володарский район" | с. Кара-Бирюк |  | КТП-455 | 10/0,4 | 100 |  |  | 0.09 |  | 0.026288
МО "Володарский район" | с. Новинка |  | КТП-540 | 10/0,4 | 250 |  |  | 0.225 |  | 0.028714
МО "Володарский район" | с. Сармантаевка |  | КТП-188 | 10/0,4 | 63 |  |  | 0.0567 |  | 0.010364
МО "Володарский район" | с. Мултаново |  | КТП-189 | 10/0,4 | 160 |  |  | 0.144 |  | 0.052614
МО "Володарский район" | с. Мултаново |  | КТП-190 | 10/0,4 | 160 |  |  | 0.144 |  | -0.000801
МО "Володарский район" | с. Мултаново |  | КТП-191 | 10/0,4 | 100 |  |  | 0.09 |  | -0.045148
МО "Володарский район" | с. Мултаново |  | КТП-192 | 10/0,4 | 100 |  |  | 0.09 |  | 0.0050501
МО "Володарский район" | с. Мултаново |  | КТП-554 | 10/0,4 | 250 |  |  | 0.225 |  | 0.225
МО "Володарский район" | с. Мултаново |  | КТП-194 | 10/0,4 | 100 |  |  | 0.09 |  | 0.015991
МО "Володарский район" | с. Мултаново |  | КТП-553 | 10/0,4 | 400 |  |  | 0.36 |  | 0.13475
МО "Володарский район" | с. Блиново |  | КТП-546 | 10/0,4 | 160 |  |  | 0.144 |  | -0.0040188
МО "Володарский район" | с. Нововасильево |  | КТП-548 | 10/0,4 | 100 |  |  | 0.09 |  | 0.010842
МО "Володарский район" | с. Нововасильево |  | КТП-547 | 10/0,4 | 160 |  |  | 0.144 |  | -0.000801
МО "Володарский район" | с. Н. Маячное |  | КТП-480 | 10/0,4 | 40 |  |  | 0.036 |  | -0.0032572
МО "Володарский район" | с. Конный Магой |  | КТП-482 | 10/0,4 | 63 |  |  | 0.0567 |  | 0.012294
МО "Володарский район" | с. Ватажка |  | КТП-483 | 10/0,4 | 160 |  |  | 0.144 |  | 0.11826
МО "Володарский район" | с. Н. Красное |  | КТП-484 | 10/0,4 | 400 |  |  | 0.36 |  | 0.15406
МО "Володарский район" | с. Конный Магой |  | КТП-485 | 10/0,4 | 400 |  |  | 0.36 |  | 0.19267
МО "Володарский район" | с. Ватажка |  | КТП-526 | 10/0,4 | 100 |  |  | 0.09 |  | 0.070693
МО "Володарский район" | с. Марфино |  | КТП-527 | 10/0,4 | 63 |  |  | 0.0567 |  | -0.0025075
МО "Володарский район" | с. Ватажка |  | КТП-528 | 10/0,4 | 160 |  |  | 0.144 |  | 0.11053
МО "Володарский район" | с. Седлистое |  | КТП-530 | 10/0,4 | 100 |  |  | 0.09 |  | 0.070693
МО "Володарский район" | с. Калинино |  | КТП-506 | 10/0,4 | 100 |  |  | 0.09 |  | 0.077129
МО "Володарский район" | с. Калинино |  | КТП-507 | 10/0,4 | 250 |  |  | 0.225 |  | 0.12847
МО "Володарский район" | с. Новояцкое |  | КТП-508 | 10/0,4 | 40 |  |  | 0.036 |  | 0.01605
МО "Володарский район" | с. Новокаргино |  | КТП-509 | 10/0,4 | 100 |  |  | 0.09 |  | 0.09
МО "Володарский район" | с. Калинино |  | КТП-514 | 10/0,4 | 100 |  |  | 0.09 |  | 0.009555
МО "Володарский район" | с. Калинино |  | КТП-515 | 10/0,4 | 250 |  |  | 0.225 |  | 0.14713
МО "Володарский район" | с. Калинино |  | КТП-516 | 10/0,4 | 63 |  |  | 0.0567 |  | -0.0050818
МО "Володарский район" | с. Калинино |  | КТП-517 | 10/0,4 | 250 |  |  | 0.225 |  | 0.082773
МО "Володарский район" | с. Нариманово |  | КТП-523 | 10/0,4 | 40 |  |  | 0.036 |  | 0.0089705
МО "Володарский район" | с. Марфино |  | КТП-40 | 10/0,4 | 25 |  |  | 0.0225 |  | 0.0096288
МО "Володарский район" | с. Марфино |  | КТП-210 | 10/0,4 | 160 |  |  | 0.144 |  | 0.015932
МО "Володарский район" | с. Марфино |  | КТП-211 | 10/0,4 | 160 |  |  | 0.144 |  | -0.01689
МО "Володарский район" | с. Марфино |  | КТП-212 | 10/0,4 | 100 |  |  | 0.09 |  | -0.0091082
МО "Володарский район" | с. Марфино |  | КТП-214 | 10/0,4 | 160 |  |  | 0.144 |  | 0.0082088
МО "Володарский район" | с. Марфино |  | КТП-214А | 10/0,4 | 250 |  |  | 0.225 |  | 0.062823
МО "Володарский район" | с. Марфино |  | КТП-215 | 10/0,4 | 250 |  |  | 0.225 |  | 0.031932
МО "Володарский район" | с. Кудрино |  | КТП-216 | 10/0,4 | 100 |  |  | 0.09 |  | 0.039802
МО "Володарский район" | с. Марфино |  | КТП-217 | 10/0,4 | 160 |  |  | 0.144 |  | -0.039415
МО "Володарский район" | с. Диановка |  | КТП-505 | 10/0,4 | 400 |  |  | 0.36 |  | 0.10901
МО "Володарский район" | с. Лебяжье |  | КТП-510 | 10/0,4 | 40 |  |  | 0.036 |  | -0.0026136
МО "Володарский район" | с. Лебяжье |  | КТП-511 | 10/0,4 | 63 |  |  | 0.0567 |  | -0.014092
МО "Володарский район" | с. Барановка |  | КТП-512 | 10/0,4 | 40 |  |  | 0.036 |  | -0.006475
МО "Володарский район" | с. Тюрино |  | КТП-278 | 10/0,4 | 1000 |  |  | 0.9 |  | 0.9
МО "Володарский район" | с. Тюрино |  | КТП-305 | 10/0,4 | 160 |  |  | 0.144 |  | 0.032664
МО "Володарский район" | с. Тюрино |  | КТП-412 | 10/0,4 | 100 |  |  | 0.09 |  | -9.84e-05
МО "Володарский район" | с. Тюрино |  | КТП-413 | 10/0,4 | 160 |  |  | 0.144 |  | 0.033308
МО "Володарский район" | с. Калинино |  | КТП-479 | 10/0,4 | 63 |  |  | 0.0567 |  | 0.0567
МО "Володарский район" | с. Тюрино |  | КТП-529 | 10/0,4 | 160 |  |  | 0.144 |  | 0.034595
МО "Володарский район" | с. Сизой Бугор |  | КТП-96 | 10/0,4 | 160 |  |  | 0.144 |  | 0.015288
МО "Володарский район" | с. Плотовинка |  | КТП-98 | 10/0,4 | 160 |  |  | 0.144 |  | 0.021724
МО "Володарский район" | с. Плотовинка |  | КТП-100 | 10/0,4 | 100 |  |  | 0.09 |  | 0.003763
МО "Володарский район" | пос. Тумак |  | КТП-102 | 10/0,4 | 100 |  |  | 0.09 |  | 0.0082679
МО "Володарский район" | с. Яблонка |  | КТП-114 | 10/0,4 | 100 |  |  | 0.09 |  | -0.0013855
МО "Володарский район" | с. Яблонка |  | КТП-115 | 10/0,4 | 100 |  |  | 0.09 |  | 0.0011887
МО "Володарский район" | с. Н. Султановка |  | КТП-116 | 10/0,4 | 100 |  |  | 0.09 |  | -0.0033162
МО "Володарский район" | с. Сахма |  | КТП-121 | 10/0,4 | 100 |  |  | 0.09 |  | 0.009555
МО "Володарский район" | с. Сахма |  | КТП-120 | 10/0,4 | 63 |  |  | 0.0567 |  | 0.008433
МО "Володарский район" | с. Сахма |  | КТП-426 | 10/0,4 | 100 |  |  | 0.09 |  | 0.0018323
МО "Володарский район" | с. Сахма |  | КТП-481 | 10/0,4 | 160 |  |  | 0.144 |  | 0.1292
МО "Володарский район" | с. Сахма |  | КТП-122 | 10/0,4 | 160 |  |  | 0.144 |  | 0.0075653
МО "Володарский район" | с. Сизой Бугор |  | КТП-123 | 10/0,4 | 100 |  |  | 0.09 |  | 0.010842
МО "Володарский район" | с. Сизой Бугор |  | КТП-124 | 10/0,4 | 250 |  |  | 0.225 |  | 0.069258
МО "Володарский район" | с. Сизой Бугор |  | КТП-125 | 10/0,4 | 160 |  |  | 0.144 |  | 0.0088524
МО "Володарский район" | с. Сизой Бугор |  | КТП-184 | 10/0,4 | 250 |  |  | 0.225 |  | 0.099506
МО "Володарский район" | с. Сахма |  | КТП-186 | 10/0,4 | 25 |  |  | 0.0225 |  | 0.012847
МО "Володарский район" | с. Яблонка |  | КТП-187 | 10/0,4 | 160 |  |  | 0.144 |  | 0.046179
МО "Володарский район" | с. Ахтерек |  | КТП-458 | 10/0,4 | 40 |  |  | 0.036 |  | -0.061821
МО "Володарский район" | с. Ахтерек |  | КТП-459 | 10/0,4 | 100 |  |  | 0.09 |  | 0.012773
МО "Володарский район" | с. Сизой Бугор |  | КТП-92 | 10/0,4 | 63 |  |  | 0.0567 |  | 0.011651
МО "Володарский район" | с. Сизой Бугор |  | КТП-93 | 10/0,4 | 63 |  |  | 0.0567 |  | 0.008433
МО "Володарский район" | с. Береговое |  | КТП-119 | 10/0,4 | 100 |  |  | 0.09 |  | 0.013416
МО "Володарский район" | с. В. Султановка |  | КТП-113 | 10/0,4 | 63 |  |  | 0.0567 |  | 0.010364
МО "Володарский район" | с. Ср. Султановка |  | КТП-117 | 10/0,4 | 100 |  |  | 0.09 |  | 0.012773
МО "Володарский район" | с. Береговое |  | КТП-118 | 10/0,4 | 25 |  |  | 0.0225 |  | 0.0096288
МО "Володарский район" | пос. Тумак |  | КТП-99 | 10/0,4 | 63 |  |  | 0.0567 |  | 0.0032845
МО "Володарский район" | пос. Тумак |  | КТП-103 | 10/0,4 | 100 |  |  | 0.09 |  | 0.022426
МО "Володарский район" | пос. Тумак |  | КТП-104 | 10/0,4 | 100 |  |  | 0.09 |  | 0.017921
МО "Володарский район" | пос. Тумак |  | КТП-105 | 10/0,4 | 400 |  |  | 0.36 |  | 0.087774
МО "Володарский район" | пос. Тумак |  | КТП-106 | 10/0,4 | 100 |  |  | 0.09 |  | 0.0044065
МО "Володарский район" | пос. Тумак |  | КТП-107 | 10/0,4 | 160 |  |  | 0.144 |  | 0.014644
МО "Володарский район" | пос. Тумак |  | КТП-108 | 10/0,4 | 160 |  |  | 0.144 |  | 0.052614
МО "Володарский район" | пос. Тумак |  | КТП-109 | 10/0,4 | 160 |  |  | 0.144 |  | 0.0075653
МО "Володарский район" | пос. Тумак |  | КТП-110 | 10/0,4 | 100 |  |  | 0.09 |  | 0.017921
МО "Володарский район" | с. Камардан |  | КТП-271 | 10/0,4 | 63 |  |  | 0.0567 |  | 0.0058588
МО "Володарский район" | с. Камардан |  | КТП-272 | 10/0,4 | 160 |  |  | 0.144 |  | 0.0056346
МО "Володарский район" | с. Кошеванка |  | КТП-273 | 10/0,4 | 100 |  |  | 0.09 |  | 0.024357
МО "Володарский район" | с. Кошеванка |  | КТП-298 | 10/0,4 | 250 |  |  | 0.225 |  | 0.068615
МО "Володарский район" | с. Кошеванка |  | КТП-231 | 10/0,4 | 100 |  |  | 0.09 |  | 0.015347
МО "Володарский район" | с. Кошеванка |  | КТП-234 | 10/0,4 | 40 |  |  | 0.036 |  | 0.0089705
МО "Ахтубинский район" | с. Солянка |  | КТП-405 | 10/0,4 | 100 |  |  | 0.09 |  | 0.036585
МО "Ахтубинский район" | с. Пологое Займище |  | КТП-26 | 10/0,4 | 160 |  |  | 0.144 |  | 0.11761
МО "Ахтубинский район" | с. Пологое Займище |  | КТП-27 | 10/0,4 | 100 |  |  | 0.09 |  | 0.080347
МО "Ахтубинский район" | с. Пологое Займище |  | КТП-29 | 10/0,4 | 250 |  |  | 0.225 |  | 0.1748
МО "Ахтубинский район" | с. Пологое Займище |  | КТП-33 | 10/0,4 | 250 |  |  | 0.225 |  | 0.2205
МО "Ахтубинский район" | с. Пологое Займище |  | КТП-179 | 10/0,4 | 320 |  |  | 0.288 |  | 0.16122
МО "Ахтубинский район" | с. Пологое Займище |  | КТП-180 | 10/0,4 | 160 |  |  | 0.144 |  | 0.13177
МО "Ахтубинский район" | с. Пологое Займище |  | КТП-207 | 10/0,4 | 100 |  |  | 0.09 |  | 0.067475
МО "Ахтубинский район" | х. Горбанев |  | КТП-286 | 10/0,4 | 63 |  |  | 0.0567 |  | 0.046403
МО "Ахтубинский район" | с. Пологое Займище |  | КТП-308 | 10/0,4 | 160 |  |  | 0.144 |  | 0.044248
МО "Ахтубинский район" | с. Пологое Займище |  | КТП-315 | 10/0,4 | 100 |  |  | 0.09 |  | 0.083564
МО "Ахтубинский район" | с. Пологое Займище |  | КТП-316 | 10/0,4 | 160 |  |  | 0.144 |  | 0.11633
МО "Ахтубинский район" | с. Пологое Займище |  | КТП-318 | 10/0,4 | 100 |  |  | 0.09 |  | 0.028218
МО "Ахтубинский район" | с. Солянка |  | КТП-337 | 10/0,4 | 25 |  |  | 0.0225 |  | 0.012847
МО "Ахтубинский район" | с. Капустин Яр |  | КТП-289 | 10/0,4 | 400 |  |  | 0.36 |  | 0.35035
МО "Ахтубинский район" | с. Капустин Яр |  | КТП-510 | 10/0,4 | 250 |  |  | 0.225 |  | 0.20891
МО "Ахтубинский район" | х. Токарев |  | КТП-14 | 10/0,4 | 100 |  |  | 0.09 |  | 0.08099
МО "Ахтубинский район" | с. Капустин Яр |  | КТП-20 | 10/0,4 | 100 |  |  | 0.09 |  | 0.079703
МО "Ахтубинский район" | с. Капустин Яр |  | КТП-25 | 10/0,4 | 400 |  |  | 0.36 |  | 0.30852
МО "Ахтубинский район" | х. Стасов |  | КТП-173 | 10/0,4 | 180 |  |  | 0.162 |  | 0.082842
МО "Ахтубинский район" | х. Токарев |  | КТП-174 | 10/0,4 | 100 |  |  | 0.09 |  | 0.038515
МО "Ахтубинский район" | с. Капустин Яр |  | МТП-243 | 10/0,4 | 180 |  |  | 0.162 |  | 0.15428
МО "Ахтубинский район" | х. Токарев |  | КТП-312 | 10/0,4 | 100 |  |  | 0.09 |  | 0.082277
МО "Ахтубинский район" | х. Стасов |  | КТП-421 | 10/0,4 | 100 |  |  | 0.09 |  | 0.074555
МО "Ахтубинский район" | с. Пологое Займище |  | КТП-496 | 10/0,4 | 160 |  |  | 0.144 |  | 0.13242
МО "Ахтубинский район" | с. Капустин Яр |  | ТП-6 | 10/0,4 | 250 |  |  | 0.225 |  | -0.0066816
МО "Ахтубинский район" | с. Капустин Яр |  | КТП-184 | 10/0,4 | 320 |  |  | 0.288 |  | 0.24746
МО "Ахтубинский район" | с. Капустин Яр |  | КТП-336 | 10/0,4 | 250 |  |  | 0.225 |  | 0.10015
МО "Ахтубинский район" | с. Капустин Яр |  | КТП-495 | 10/0,4 | 100 |  |  | 0.09 |  | 0.080347
МО "Ахтубинский район" | с. Капустин Яр |  | КТП-497 | 10/0,4 | 100 |  |  | 0.09 |  | 0.09
МО "Ахтубинский район" | с. Капустин Яр |  | КТП-71 | 10/0,4 | 250 |  |  | 0.225 |  | 0.14069
МО "Ахтубинский район" | с. Капустин Яр |  | КТП-11 | 10/0,4 | 63 |  |  | 0.0567 |  | 0.047047
МО "Ахтубинский район" | с. Капустин Яр |  | МТП-28 | 10/0,4 | 10 |  |  | 0.009 |  | -0.0025841
МО "Ахтубинский район" | с. Пологое Займище |  | КТП-30 | 10/0,4 | 630 |  |  | 0.567 |  | 0.50264
МО "Ахтубинский район" | х. Дубовка |  | КТП-175 | 10/0,4 | 100 |  |  | 0.09 |  | 0.038515
МО "Ахтубинский район" | х. Клочков |  | КТП-176 | 10/0,4 | 63 |  |  | 0.0567 |  | 0.026453
МО "Ахтубинский район" | с. Капустин Яр |  | КТП-177 | 10/0,4 | 40 |  |  | 0.036 |  | 0.017337
МО "Ахтубинский район" | с. Капустин Яр |  | КТП-208 | 10/0,4 | 100 |  |  | 0.09 |  | 0.080347
МО "Ахтубинский район" | с. Капустин Яр |  | КТП-209 | 10/0,4 | 63 |  |  | 0.0567 |  | 0.037393
МО "Ахтубинский район" | с. Капустин Яр |  | МТП-226 | 10/0,4 | 25 |  |  | 0.0225 |  | 0.012847
МО "Ахтубинский район" | с. Капустин Яр |  | МТП-230 | 10/0,4 | 100 |  |  | 0.09 |  | 0.083564
МО "Ахтубинский район" | с. Капустин Яр |  | МТП-231 | 10/0,4 | 10 |  |  | 0.009 |  | 0.0038515
МО "Ахтубинский район" | с. Капустин Яр |  | МТП-232 | 10/0,4 | 10 |  |  | 0.009 |  | -9.84e-06
МО "Ахтубинский район" | с. Пологое Займище |  | КТП-233 | 10/0,4 | 160 |  |  | 0.144 |  | 0.12148
МО "Ахтубинский район" | с. Капустин Яр |  | КТП-250 | 10/0,4 | 100 |  |  | 0.09 |  | 0.084852
МО "Ахтубинский район" | с. Пологое Займище |  | КТП-309 | 10/0,4 | 100 |  |  | 0.09 |  | 0.080347
МО "Ахтубинский район" | с. Капустин Яр |  | КТП-317 | 10/0,4 | 100 |  |  | 0.09 |  | 0.078416
МО "Ахтубинский район" | с. Капустин Яр |  | МТП-368 | 10/0,4 | 10 |  |  | 0.009 |  | -0.001297
МО "Ахтубинский район" | с. Капустин Яр |  | КТП-12 | 10/0,4 | 100 |  |  | 0.09 |  | 0.08099
МО "Ахтубинский район" | с. Капустин Яр |  | КТП-19 | 10/0,4 | 63 |  |  | 0.0567 |  | 0.042542
МО "Ахтубинский район" | с. Капустин Яр |  | КТП-150 | 10/0,4 | 250 |  |  | 0.225 |  | 0.19411
МО "Ахтубинский район" | с. Капустин Яр |  | КТП-185 | 10/0,4 | 100 |  |  | 0.09 |  | 0.09
МО "Ахтубинский район" | с. Капустин Яр |  | КТП-363 | 10/0,4 | 100 |  |  | 0.09 |  | 0.075842
МО "Ахтубинский район" | с. Капустин Яр |  | КТП-364 | 10/0,4 | 160 |  |  | 0.144 |  | 0.13821
МО "Ахтубинский район" | с. Капустин Яр |  | МТП-227 | 10/0,4 | 100 |  |  | 0.09 |  | 0.063614
МО "Ахтубинский район" | с. Капустин Яр |  | КТП-21 | 10/0,4 | 60 |  |  | 0.054 |  | 0.02697
МО "Ахтубинский район" | х. Никонов |  | КТП-168 | 10/0,4 | 63 |  |  | 0.0567 |  | 0.047047
МО "Ахтубинский район" | х. Никонов |  | КТП-169 | 10/0,4 | 10 |  |  | 0.009 |  | -0.0058019
МО "Ахтубинский район" | х. Никонов |  | КТП-289 | 10/0,4 | 25 |  |  | 0.0225 |  | 0.012847
МО "Ахтубинский район" | х. Буравень |  | КТП-330 | 10/0,4 | 100 |  |  | 0.09 |  | 0.078416
МО "Ахтубинский район" | х. Буравень |  | КТП-332 | 10/0,4 | 100 |  |  | 0.09 |  | 0.082277
МО "Ахтубинский район" | х. Светлый |  | КТП-338 | 10/0,4 | 30 |  |  | 0.027 |  | 0.0083368
МО "Ахтубинский район" | х. Светлый |  | КТП-341 | 10/0,4 | 63 |  |  | 0.0567 |  | 0.047047
МО "Ахтубинский район" | х. Корочи |  | ЗТП-1 | 10/0,4 | 400 |  |  | 0.36 |  | 0.31624
МО "Ахтубинский район" | с. Капустин Яр |  | ТП-2 | 10/0,4 | 320 |  |  | 0.288 |  | 0.06919
МО "Ахтубинский район" | с. Капустин Яр |  | ТП-3 | 10/0,4 | 250 |  |  | 0.225 |  | 0.057674
МО "Ахтубинский район" | с. Капустин Яр |  | МТП-4 | 10/0,4 | 250 |  |  | 0.225 |  | 0.057674
МО "Ахтубинский район" | с. Капустин Яр |  | ТП-5 | 10/0,4 | 400 |  |  | 0.36 |  | 0.22485
МО "Ахтубинский район" | с. Капустин Яр |  | ТП-7 | 10/0,4 | 160 |  |  | 0.144 |  | -0.023326
МО "Ахтубинский район" | с. Капустин Яр |  | МТП-8 | 10/0,4 | 100 |  |  | 0.09 |  | 0.015991
МО "Ахтубинский район" | с. Капустин Яр |  | ТП-9 | 10/0,4 | 400 |  |  | 0.36 |  | 0.21198
МО "Ахтубинский район" | с. Капустин Яр |  | МТП-10 | 10/0,4 | 250 |  |  | 0.225 |  | 0.14584
МО "Ахтубинский район" | с. Капустин Яр |  | ТП-13 | 10/0,4 | 100 |  |  | 0.09 |  | 0.051386
МО "Ахтубинский район" | с. Капустин Яр |  | ТП-15 | 10/0,4 | 400 |  |  | 0.36 |  | 0.28277
МО "Ахтубинский район" | х. Корочи |  | КТП-90 | 10/0,4 | 100 |  |  | 0.09 |  | 0.083564
МО "Ахтубинский район" | х. Маркин |  | МТП-163 | 10/0,4 | 100 |  |  | 0.09 |  | 0.06104
МО "Ахтубинский район" | х. Васильев-2 |  | КТП-165 | 10/0,4 | 63 |  |  | 0.0567 |  | 0.025809
МО "Ахтубинский район" | х. Угольный |  | МТП-166 | 10/0,4 | 30 |  |  | 0.027 |  | 0.017347
МО "Ахтубинский район" | х. Маркин |  | КТП-314 | 10/0,4 | 100 |  |  | 0.09 |  | 0.082277
МО "Ахтубинский район" | х. Галичкин |  | КТП-333 | 10/0,4 | 100 |  |  | 0.09 |  | 0.079059
МО "Ахтубинский район" | х. Сокорь |  | КТП-334 | 10/0,4 | 30 |  |  | 0.027 |  | 0.018634
МО "Ахтубинский район" | х. Сокорь |  | КТП-335 | 10/0,4 | 100 |  |  | 0.09 |  | 0.083564
МО "Ахтубинский район" | х. Сокорь |  | КТП-339 | 10/0,4 | 63 |  |  | 0.0567 |  | 0.045759
МО "Ахтубинский район" | х. Брыков |  | КТП-340 | 10/0,4 | 10 |  |  | 0.009 |  | 0.0070693
МО "Ахтубинский район" | х. Дуюнов |  | КТП-346 | 10/0,4 | 25 |  |  | 0.0225 |  | 0.0070546
МО "Ахтубинский район" | х. Сокорь |  | КТП-422 | 10/0,4 | 40 |  |  | 0.036 |  | 0.021842
МО "Ахтубинский район" | х. Сотенный |  | МТП-151 | 10/0,4 | 63 |  |  | 0.0567 |  | 0.014225
МО "Ахтубинский район" | х. Сотенный |  | КТП-152 | 10/0,4 | 100 |  |  | 0.09 |  | 0.06104
МО "Ахтубинский район" | х. Срединый |  | КТП-153 | 10/0,4 | 40 |  |  | 0.036 |  | 0.009614
МО "Ахтубинский район" | х. Средний |  | КТП-154 | 10/0,4 | 100 |  |  | 0.09 |  | 0.067475
МО "Ахтубинский район" | х. Казачий |  | КТП-155 | 10/0,4 | 63 |  |  | 0.0567 |  | 0.036106
МО "Ахтубинский район" | х. Казачий |  | КТП-156 | 10/0,4 | 40 |  |  | 0.036 |  | 0.019911
МО "Ахтубинский район" | х. Хохлатский |  | КТП-157 | 10/0,4 | 40 |  |  | 0.036 |  | 0.019267
МО "Ахтубинский район" | х. Хохлатский |  | КТП-158 | 10/0,4 | 250 |  |  | 0.225 |  | 0.11881
МО "Ахтубинский район" | х. Русотский |  | КТП-159 | 10/0,4 | 160 |  |  | 0.144 |  | 0.12341
МО "Ахтубинский район" | х. Русотский |  | КТП-160 | 10/0,4 | 100 |  |  | 0.09 |  | 0.073911
МО "Ахтубинский район" | х. Хохлатский |  | КТП-161 | 10/0,4 | 160 |  |  | 0.144 |  | 0.04811
МО "Ахтубинский район" | х. Грачи |  | КТП-162 | 10/0,4 | 25 |  |  | 0.0225 |  | 0.0096288
МО "Ахтубинский район" | х. Верблюжка |  | МТП-167 | 10/0,4 | 100 |  |  | 0.09 |  | 0.074555
МО "Ахтубинский район" | х. Камнев |  | КТП-394 | 10/0,4 | 100 |  |  | 0.09 |  | 0.03401
МО "Ахтубинский район" | х. Потек |  | КТП-326 | 10/0,4 | 10 |  |  | 0.009 |  | 0.00063372
МО "Лиманский район" | с. Зензели |  | КТП-261 | 10/0,4 | 250 |  |  | 0.225 |  | 0.19218
МО "Лиманский район" | с. Зензели |  | КТП-352 | 10/0,4 | 400 |  |  | 0.36 |  | 0.28277
МО "Лиманский район" | с. Зензели |  | КТП-391 | 10/0,4 | 160 |  |  | 0.144 |  | 0.10346
МО "Лиманский район" | с. Зензели |  | КТП-369 | 10/0,4 | 160 |  |  | 0.144 |  | 0.11375
МО "Лиманский район" | с. Зензели |  | КТП-362 | 10/0,4 | 250 |  |  | 0.225 |  | 0.13812
МО "Лиманский район" | с. Зензели |  | КТП-267 | 10/0,4 | 160 |  |  | 0.144 |  | 0.10539
МО "Лиманский район" | с. Зензели |  | КТП-472 | 10/0,4 | 160 |  |  | 0.144 |  | 0.1144
МО "Лиманский район" | с. Зензели |  | КТП-79 | 10/0,4 | 160 |  |  | 0.144 |  | 0.1144
МО "Лиманский район" | с. Зензели |  | КТП-383 | 10/0,4 | 63 |  |  | 0.0567 |  | 0.032245
МО "Лиманский район" | с. Зензели |  | КТП-364 | 10/0,4 | 100 |  |  | 0.09 |  | 0.068763
МО "Лиманский район" | с. Новогеоргиевск |  | КТП-35 | 10/0,4 | 160 |  |  | 0.144 |  | 0.08801
МО "Лиманский район" | с. Новогеоргиевск |  | КТП-424 | 10/0,4 | 160 |  |  | 0.144 |  | 0.093802
МО "Лиманский район" | с. Заречное |  | КТП-236 | 10/0,4 | 100 |  |  | 0.09 |  | 0.04302
МО "Лиманский район" | с. Заречное |  | КТП-43 | 10/0,4 | 160 |  |  | 0.144 |  | 0.1189
МО "Лиманский район" | с. Заречное |  | КТП-44 | 10/0,4 | 160 |  |  | 0.144 |  | 0.093802
МО "Лиманский район" | с. Заречное |  | КТП-133 | 10/0,4 | 63 |  |  | 0.0567 |  | 0.0019974
МО "Лиманский район" | с. Заречное |  | КТП-46 | 10/0,4 | 63 |  |  | 0.0567 |  | 0.031601
МО "Лиманский район" | с. Заречное |  | КТП-45 | 10/0,4 | 100 |  |  | 0.09 |  | 0.056535
МО "Лиманский район" | с. Заречное |  | КТП-237 | 10/0,4 | 160 |  |  | 0.144 |  | 0.074496
МО "Лиманский район" | с. Заречное |  | КТП-120 | 10/0,4 | 100 |  |  | 0.09 |  | 0.057178
МО "Лиманский район" | с. Заречное |  | КТП-124 | 10/0,4 | 250 |  |  | 0.225 |  | 0.11302
МО "Лиманский район" | с. Камышово |  | КТП-48 | 10/0,4 | 160 |  |  | 0.144 |  | 0.10024
МО "Лиманский район" | с. Камышово |  | КТП-49 | 10/0,4 | 100 |  |  | 0.09 |  | 0.039802
МО "Лиманский район" | с. Камышово |  | КТП-47 | 10/0,4 | 100 |  |  | 0.09 |  | 0.046238
МО "Лиманский район" | с. Камышово |  | КТП-372 | 10/0,4 | 180 |  |  | 0.162 |  | 0.14076
МО "Лиманский район" | с. Камышово |  | КТП-279 | 10/0,4 | 100 |  |  | 0.09 |  | 0.029505
МО "Лиманский район" | с. Проточное |  | КТП-304 | 10/0,4 | 63 |  |  | 0.0567 |  | 0.030958
МО "Лиманский район" | с. Проточное |  | КТП-38 | 10/0,4 | 100 |  |  | 0.09 |  | 0.029505
МО "Лиманский район" | с. Проточное |  | КТП-69 | 10/0,4 | 63 |  |  | 0.0567 |  | 0.04769
МО "Лиманский район" | с. Проточное |  | КТП-238 | 10/0,4 | 100 |  |  | 0.09 |  | 0.039802
МО "Лиманский район" | с. Проточное |  | КТП-106 | 10/0,4 | 63 |  |  | 0.0567 |  | 0.039324
МО "Лиманский район" | с. Проточное |  | КТП-37 | 10/0,4 | 100 |  |  | 0.09 |  | 0.087426
МО "Лиманский район" | с. Проточное |  | КТП-39 | 10/0,4 | 100 |  |  | 0.09 |  | 0.079059
МО "Лиманский район" | с. Проточное |  | КТП-132 | 10/0,4 | 63 |  |  | 0.0567 |  | 0.053482
МО "Лиманский район" | с. Зорино |  | КТП-53 | 10/0,4 | 100 |  |  | 0.09 |  | 0.066832
МО "Лиманский район" | с. Яр-базар |  | КТП-51 | 10/0,4 | 100 |  |  | 0.09 |  | 0.039159
МО "Лиманский район" | с. Камышово |  | КТП-50 | 10/0,4 | 400 |  |  | 0.36 |  | 0.34842
МО "Лиманский район" | с. Камышово |  | КТП-54 | 10/0,4 | 25 |  |  | 0.0225 |  | 0.020569
МО "ЗАТО Знаменск" | База КЭУ |  | ЗТП-1 | 10/0,4 | 400 | 400 |  | 0.36 |  | 0.31624
МО "ЗАТО Знаменск" | Квартал № 1 |  | ЗТП-2 | 10/0,4 | 400 | 400 |  | 0.36 |  | 0.22485
МО "ЗАТО Знаменск" | Квартал № 12 |  | ЗТП-3 | 10/0,4 | 400 | 250 |  | 0.225 |  | 0.06411
МО "ЗАТО Знаменск" | Квартал № 13 |  | ЗТП-4 | 10/0,4 | 400 | 400 |  | 0.36 |  | 0.23129
МО "ЗАТО Знаменск" | Квартал № 3 |  | ЗТП-5 | 10/0,4 | 630 | 630 |  | 0.567 |  | 0.2774
МО "ЗАТО Знаменск" | Квартал № 2 |  | ЗТП-6 | 10/0,4 | 250 | 250 |  | 0.225 |  | 0.076981
МО "ЗАТО Знаменск" | Квартал № 14 |  | ЗТП-7 | 10/0,4 | 400 | 400 |  | 0.36 |  | 0.15406
МО "ЗАТО Знаменск" | ВСХ Ракетное |  | КТПН-8 | 10/0,4 | 250 | 250 |  | 0.225 |  | 0.17352
МО "ЗАТО Знаменск" | Жилой район "Ракетный" |  | ЗТП-8 | 10/0,4 | 630 | 630 |  | 0.567 |  | 0.45759
МО "ЗАТО Знаменск" | Городская Больница |  | ЗТП-8А | 10/0,4 | 250 | 250 |  | 0.225 |  | 0.10272
МО "ЗАТО Знаменск" | Квартал № 28 |  | ЗТП-9 | 10/0,4 | 400 | 400 |  | 0.36 |  | 0.18624
МО "ЗАТО Знаменск" | Жилой район "Ракетный" |  | КТП-9 | 10/0,4 | 250 |  |  | 0.225 |  | 0.17995
МО "ЗАТО Знаменск" | Казарменная зона |  | ЗТП-10 | 10/0,4 | 320 | 320 |  | 0.288 |  | 0.288
МО "ЗАТО Знаменск" | Казарменная зона |  | ЗТП-11 | 10/0,4 | 320 | 320 |  | 0.2976 |  | 0.2976
МО "ЗАТО Знаменск" | Казарменная зона |  | ЗТП-12 | 10/0,4 | 160 |  |  | 0 |  | -0.064356
МО "ЗАТО Знаменск" | Фильтровальная станция № 1 |  | ЗТП-13 | 10/0,4 | 400 | 400 |  | 0.36 |  | 0.25059
МО "ЗАТО Знаменск" | Квартал № 36 |  | ЗТП-16 | 10/0,4 | 630 | 630 |  | 0.567 |  | 0.34175
МО "ЗАТО Знаменск" | Квартал № 37 |  | ЗТП-18 | 10/0,4 | 320 | 320 |  | 0.288 |  | 0.02414
МО "ЗАТО Знаменск" | Квартал № 38 |  | ЗТП-19 | 10/0,4 | 320 | 320 |  | 0.288 |  | 0.12711
МО "ЗАТО Знаменск" | Квартал № 39 |  | ЗТП-20 | 10/0,4 | 400 | 400 |  | 0.36 |  | 0.025349
МО "ЗАТО Знаменск" | Парк "Юность" |  | ЗТП-21 | 10/0,4 | 320 | 320 |  | 0.288 |  | 0.082061
МО "ЗАТО Знаменск" | Квартал № 48 |  | ЗТП-24 | 10/0,4 | 320 | 320 |  | 0.288 |  | 0.20434
МО "ЗАТО Знаменск" | Квартал № 47 |  | ЗТП-25 | 10/0,4 | 400 | 400 |  | 0.36 |  | 0.13475
МО "ЗАТО Знаменск" | Квартал № 47 |  | ЗТП-26 | 10/0,4 | 400 | 400 |  | 0.36 |  | 0.083269
МО "ЗАТО Знаменск" | Квартал № 48 |  | ЗТП-27 | 10/0,4 | 630 | 630 |  | 0.567 |  | 0.18086
МО "ЗАТО Знаменск" | Войсковая часть № 48315 |  | ЗТП-28 | 10/0,4 | 400 | 400 |  | 0.36 |  | 0.36
МО "ЗАТО Знаменск" | Микрорайон № 1 |  | ЗТП-29 | 10/0,4 | 400 | 400 |  | 0.36 |  | 0.3246
МО "ЗАТО Знаменск" | Капьяргаз |  | ЗТП-30 | 10/0,4 | 160 |  |  | 0.144 |  | 0.11826
МО "ЗАТО Знаменск" | Микрорайон № 1 |  | ЗТП-31 | 10/0,4 | 400 | 400 |  | 0.36 |  | 0.20555
МО "ЗАТО Знаменск" | Микрорайон № 1 |  | ЗТП-32 | 10/0,4 | 400 | 400 |  | 0.36 |  | 0.20555
МО "ЗАТО Знаменск" | Квартал № 7 |  | ЗТП-33 | 10/0,4 | 400 | 400 |  | 0.36 |  | 0.18624
МО "ЗАТО Знаменск" | Госпиталь |  | ЗТП-34 | 10/0,4 | 400 | 400 |  | 0.36 |  | 0.10258
МО "ЗАТО Знаменск" | Микрорайон № 1 |  | ЗТП-35 | 10/0,4 | 400 | 400 |  | 0.36 |  | 0.16693
МО "ЗАТО Знаменск" | Микрорайон № 3 |  | ЗТП-36 | 10/0,4 | 400 | 400 |  | 0.36 |  | 0.16693
МО "ЗАТО Знаменск" | ОВД |  | ЗТП-37 | 10/0,4 | 400 | 400 |  | 0.36 |  | 0.28277
МО "ЗАТО Знаменск" | Квартал № 7 |  | ЗТП-39 | 10/0,4 | 400 | 400 |  | 0.36 |  | 0.29564
МО "ЗАТО Знаменск" | ВСХ Знаменское |  | КТПН-39 | 10/0,4 | 400 |  |  | 0.36 |  | 0.32782
МО "ЗАТО Знаменск" | Микрорайон № 3 |  | ЗТП-40 | 10/0,4 | 630 | 630 |  | 0.567 |  | 0.34175
МО "ЗАТО Знаменск" | Микрорайон "Знаменский" |  | ЗТП-40 ВСХ Знаменский | 10/0,4 | 320 |  |  | 0.288 |  | 0.21721
МО "ЗАТО Знаменск" | Телецентр |  | ЗТП-41 | 10/0,4 | 63 | 25 |  | 0.0225 |  | -0.0019553
МО "ЗАТО Знаменск" | Микрорайон № 3 |  | ЗТП-42 | 10/0,4 | 320 | 320 |  | 0.288 |  | 0.17859
МО "ЗАТО Знаменск" | Микрорайон № 1 |  | ЗТП-44 | 10/0,4 | 400 | 400 |  | 0.36 |  | 0.031784
МО "ЗАТО Знаменск" | Квартал № 36 |  | ЗТП-45 | 10/0,4 | 400 | 400 |  | 0.36 |  | 0.18624
МО "ЗАТО Знаменск" | Квартал № 36 (ЦДТ) |  | ЗТП-46 | 10/0,4 | 250 | 250 |  | 0.225 |  | 0.16064
МО "ЗАТО Знаменск" | Котельная № 4 |  | ТП-94 | 10/0,4 | 250 | 250 |  | 0.225 |  | 0.21535
МО "ЗАТО Знаменск" | Котельная № 3 |  | ЗТП-96-1 | 10/0,4 | 400 | 400 |  | 0.36 |  | 0.089705
МО "ЗАТО Знаменск" | Котельная № 3 |  | ЗТП-96-2 | 10/0,4 | 1000 | 1000 |  | 0.9 |  | 0.59109
МО "ЗАТО Знаменск" | БМС |  | ЗТП-96-3 | 10/,0,4 | 400 | 400 |  | 0.36 |  | 0.36
МО "ЗАТО Знаменск" | Котельная № 2 |  | ЗТП-102 | 10/0,4 | 320 | 320 |  | 0.288 |  | 0.288
МО "ЗАТО Знаменск" | Насосная станция |  | ЗТП-104 | 10/0,4 | 400 | 400 |  | 0.36 |  | 0.29564
МО "ЗАТО Знаменск" | Кооператив "Труд" |  | КТПН-105 | 10/0,4 | 100 |  |  | 0.09 |  | 0.025644
МО "ЗАТО Знаменск" | Кооператив "Труд" |  | КТПН-107 | 10/0,4 | 320 |  |  | 0.288 |  | 0.17859
МО "ЗАТО Знаменск" | Площадка № 12а |  | ЗТП-121 | 10/0,4 | 320 | 320 |  | 0.288 |  | 0.25582
МО "ЗАТО Знаменск" | ВСХ Знаменское |  | КТПН-41(40) | 10/0,4 | 630 |  |  | 0.567 |  | 0.52195
МО "ЗАТО Знаменск" | Совхоз |  | МТП-262 | 10/0,4 | 320 |  |  | 0.288 |  | 0.17216
МО "ЗАТО Знаменск" | г. Знаменск |  | ЦРП-2 | 10/0,4 | 400 | 400 |  | 0.36 |  | -0.058314
МО "ЗАТО Знаменск" | г. Знаменск |  | РПк | 10/0,4 | 100 |  |  | 0.09 |  | 0.064258
МО "ЗАТО Знаменск" | г. Знаменск |  | ЗТП-261 | 10/0,4 | 1000 | 1000 |  | 0.9 |  | 0.86782
МО "Город Астрахань" | г. Астрахань | Ленинский | КТП-58 | 10/0,4 | 250 |  |  | 0.225 |  | 0.13329
МО "Город Астрахань" | г. Астрахань | Ленинский | КТП-58А | 10/0,4 | 400 |  |  | 0.36 |  | 0.34455
МО "Город Астрахань" | г. Астрахань | Ленинский | ТП-131 | 10/0,4 | 400 |  |  | 0.36 |  | 0.27505
МО "Город Астрахань" | г. Астрахань | Ленинский | ТП-796 | 10/0,4 | 400 |  |  | 0.36 |  | 0.27479
МО "Город Астрахань" | г. Астрахань | Ленинский | КТП-1259 | 10/0,4 | 400 |  |  | 0.36 |  | 0.27762
МО "Город Астрахань" | г. Астрахань | Ленинский | КТП-258 | 10/0,4 | 400 |  |  | 0.36 |  | 0.2847
МО "Город Астрахань" | г. Астрахань | Ленинский | КТП-425 | 10/0,4 | 400 |  |  | 0.36 |  | 0.22357
МО "Город Астрахань" | г. Астрахань | Ленинский | КТП-525 | 10/0,4 | 400 |  |  | 0.36 |  | 0.21842
МО "Город Астрахань" | г. Астрахань | Ленинский | КТП-574 | 10/0,4 | 400 |  |  | 0.36 |  | 0.19782
МО "Город Астрахань" | г. Астрахань | Ленинский | ТП-297 | 10/0,4 | 630 |  |  | 0.567 |  | 0.36106
МО "Город Астрахань" | г. Астрахань | Ленинский | КТП-124 | 10/0,4 | 400 |  |  | 0.36 |  | 0.23129
МО "Город Астрахань" | г. Астрахань | Ленинский | КТП-431 | 10/0,4 | 400 |  |  | 0.36 |  | 0.23772
МО "Город Астрахань" | г. Астрахань | Ленинский | КТП-522 | 10/0,4 | 250 |  |  | 0.225 |  | 0.19926
МО "Город Астрахань" | г. Астрахань | Ленинский | КТП-605 | 10/0,4 | 250 |  |  | 0.225 |  | 0.12686
МО "Город Астрахань" | г. Астрахань | Ленинский | ТП-127 | 10/0,4 | 630 |  |  | 0.567 |  | 0.44537
МО "Город Астрахань" | г. Астрахань | Ленинский | ТП-255 | 10/0,4 | 250 |  |  | 0.225 |  | 0.056065
МО "Город Астрахань" | г. Астрахань | Ленинский | ТП-615 | 10/0,4 | 400 |  |  | 0.36 |  | 0.26218
МО "Город Астрахань" | г. Астрахань | Ленинский | КТП 1260 | 10/0,4 | 400 |  |  | 0.36 |  | 0.32396
МО "Город Астрахань" | г. Астрахань | Ленинский | ТП-195 | 10/0,4 | 630 |  |  | 0.567 |  | 0.45348
МО "Город Астрахань" | г. Астрахань | Ленинский | ТП-195А | 10/0,4 | 400 | 400 |  | 0.36 |  | 0.2181
МО "Город Астрахань" | г. Астрахань | Ленинский | КТП-1127 | 10/0,4 | 100 |  |  | 0.09 |  | 0.086782
МО "Город Астрахань" | г. Астрахань | Ленинский | КТП-129А | 10/0,4 | 250 |  |  | 0.225 |  | 0.19282
МО "Город Астрахань" | г. Астрахань | Ленинский | КТП-134 | 10/0,4 | 400 |  |  | 0.36 |  | 0.31135
МО "Город Астрахань" | г. Астрахань | Ленинский | КТП-462 | 10/0,4 | 160 |  |  | 0.144 |  | 0.12855
МО "Город Астрахань" | г. Астрахань | Ленинский | МТП-129 | 10/0,4 | 160 |  |  | 0.144 |  | 0.1263
МО "Город Астрахань" | г. Астрахань | Ленинский | КТП-254 | 10/0,4 | 400 |  |  | 0.36 |  | 0.29056
МО "Город Астрахань" | г. Астрахань | Ленинский | КТП-257 | 10/0,4 | 400 |  |  | 0.36 |  | 0.32904
МО "Город Астрахань" | г. Астрахань | Ленинский | КТП-468 | 10/0,4 | 400 |  |  | 0.36 |  | 0.21842
МО "Город Астрахань" | г. Астрахань | Ленинский | КТП-521 | 10/0,4 | 400 |  |  | 0.36 |  | 0.24158
МО "Город Астрахань" | г. Астрахань | Ленинский | КТП-702 | 10/0,4 | 400 |  |  | 0.36 |  | 0.28702
МО "Город Астрахань" | г. Астрахань | Ленинский | РП-28 | 10/0,4 | 400 |  |  | 0.36 |  | 0.26475
МО "Город Астрахань" | г. Астрахань | Ленинский | ТП-141 | 10/0,4 | 400 |  |  | 0.36 |  | 0.19782
МО "Город Астрахань" | г. Астрахань | Ленинский | ТП-835 | 10/0,4 | 400 |  |  | 0.36 |  | 0.24931
МО "Город Астрахань" | г. Астрахань | Ленинский | КТП-1227 | 10/0,4 | 160 |  |  | 0.144 |  | 0.10178
МО "Камызякский район" | с. Бирючки |  | КТП-4 | 10/0,4 | 250 |  |  | 0.225 |  | 0.11302
МО "Камызякский район" | с. Семибугры |  | КТП-10 | 10/0,4 | 250 |  |  | 0.225 |  | 0.16386
МО "Камызякский район" | с. Семибугры |  | КТП-12 | 10/0,4 | 250 |  |  | 0.225 |  | 0.15356
МО "Камызякский район" | с. Семибугры |  | КТП-14 | 10/0,4 | 250 |  |  | 0.225 |  | 0.14906
МО "Камызякский район" | с. Семибугры |  | КТП-44 | 10/0,4 | 100 |  |  | 0.09 |  | 0.061683
МО "Камызякский район" | с. Семибугры |  | КТП-426 | 10/0,4 | 63 |  |  | 0.0567 |  | 0.023878
МО "Камызякский район" | с. Бирючки |  | КТП-168 | 10/0,4 | 63 |  |  | 0.0567 |  | 0.0065023
МО "Камызякский район" | с. Семибугры |  | КТП-358 | 10/0,4 | 250 |  |  | 0.225 |  | 0.16772
МО "Камызякский район" | с. Семибугры |  | КТП-524 | 10/0,4 | 250 |  |  | 0.225 |  | 0.16129
МО "Камызякский район" | с. Семибугры |  | КТП-548 | 10/0,4 | 160 |  |  | 0.144 |  | 0.10153
МО "Камызякский район" | с. Семибугры |  | КТП-612 | 10/0,4 | 160 |  |  | 0.144 |  | 0.13628
МО "Камызякский район" | с. Раздор |  | КТП-473 | 10/0,4 | 63 |  |  | 0.0567 |  | 0.043829
МО "Камызякский район" | с. Раздор |  | КТП-2 | 10/0,4 | 63 |  |  | 0.0567 |  | 0.0019974
МО "Камызякский район" | с. Раздор |  | КТП-3 | 10/0,4 | 100 |  |  | 0.09 |  | 0.05203
МО "Камызякский район" | с. Раздор |  | КТП-7 | 10/0,4 | 100 |  |  | 0.09 |  | 0.09
МО "Камызякский район" | с. Раздор |  | КТП-13 | 10/0,4 | 63 |  |  | 0.0567 |  | 0.0567
МО "Камызякский район" | с. Раздор |  | КТП-47 | 10/0,4 | 100 |  |  | 0.09 |  | 0.09
МО "Камызякский район" | с. Раздор |  | КТП-80 | 10/0,4 | 100 |  |  | 0.09 |  | 0.035297
МО "Камызякский район" | с. Раздор |  | КТП-285 | 10/0,4 | 250 |  |  | 0.225 |  | 0.089852
МО "Камызякский район" | с. Раздор |  | КТП-440 | 10/0,4 | 250 |  |  | 0.225 |  | 0.13683
МО "Камызякский район" | с. Раздор |  | КТП-441 | 10/0,4 | 250 |  |  | 0.225 |  | 0.1246
МО "Харабалинский район" | с. Сасыколи |  | КТП-10 | 10/0,4 | 250 |  |  | 0.225 |  | 0.08612
МО "Харабалинский район" | с. Сасыколи |  | КТП-13 | 10/0,4 | 400 |  |  | 0.36 |  | 0.15503
МО "Харабалинский район" | с. Сасыколи |  | КТП-14 | 10/0,4 | 250 |  |  | 0.225 |  | 0.084446
МО "Харабалинский район" | с. Сасыколи |  | КТП-68 | 10/0,4 | 40 |  |  | 0.036 |  | 0.027634
МО "Харабалинский район" | с. Сасыколи |  | КТП-69 | 10/0,4 | 63 |  |  | 0.0567 |  | 0.034111
МО "Харабалинский район" | с. Сасыколи |  | КТП-70 | 10/0,4 | 160 |  |  | 0.144 |  | -0.0091029
МО "Харабалинский район" | с. Сасыколи |  | КТП-71 | 10/0,4 | 40 |  |  | 0.036 |  | 0.015084
МО "Харабалинский район" | с. Сасыколи |  | КТП-73 | 10/0,4 | 40 |  |  | 0.036 |  | 0.018431
МО "Харабалинский район" | с. Зеленые пруды |  | КТП-75 | 10/0,4 | 160 |  |  | 0.144 |  | 0.083763
МО "Харабалинский район" | с. Сасыколи |  | КТП-76 | 10/0,4 | 40 |  |  | 0.036 |  | 0.012574
МО "Харабалинский район" | с. Сасыколи |  | КТП-77 | 10/0,4 | 160 |  |  | 0.144 |  | 0.096312
МО "Харабалинский район" | с. Сасыколи |  | КТП-78 | 10/0,4 | 25 |  |  | 0.0225 |  | 0.0066041
МО "Харабалинский район" | с. Сасыколи |  | КТП-261 | 10/0,4 | 160 |  |  | 0.144 |  | -0.0024099
МО "Харабалинский район" | с. Сасыколи |  | КТП-523 | 10/0,4 | 250 |  |  | 0.225 |  | 0.018353
МО "Харабалинский район" | с. Сасыколи |  | КТП-62 | 10/0,4 | 25 |  |  | 0.0225 |  | 0.014134
МО "Харабалинский район" | с. Сазаний угол |  | КТП-64 | 10/0,4 | 160 |  |  | 0.144 |  | 0.092966
МО "Харабалинский район" | с. Сасыколи |  | КТП-66 | 10/0,4 | 63 |  |  | 0.0567 |  | 0.029928
МО "Харабалинский район" | с. Сасыколи |  | КТП-566 | 10/0,4 | 25 |  |  | 0.0225 |  | 0.0099506
МО "Харабалинский район" | с. Сасыколи |  | КТП-588 | 10/0,4 | 250 |  |  | 0.225 |  | 0.1907
МО "Харабалинский район" | с. Сасыколи |  | КТП-644 | 10/0,4 | 63 |  |  | 0.0567 |  | 0.039131
МО "Харабалинский район" | с. Кочковатка |  | КТП-1 | 10/0,4 | 160 |  |  | 0.144 |  | -0.019979
МО "Харабалинский район" | с. Кочковатка |  | КТП-2 | 10/0,4 | 250 |  |  | 0.225 |  | 0.020348
МО "Харабалинский район" | с. Кочковатка |  | КТП-3 | 10/0,4 | 250 |  |  | 0.225 |  | 0.013333
МО "Харабалинский район" | с. Кочковатка |  | КТП-4 | 10/0,4 | 250 |  |  | 0.225 |  | 0.061021
МО "Харабалинский район" | с. Кочковатка |  | КТП-5 | 10/0,4 | 160 |  |  | 0.144 |  | 0.021016
МО "Харабалинский район" | с. Сасыколи |  | КТП-7 | 10/0,4 | 250 |  |  | 0.225 |  | -0.0053945
МО "Харабалинский район" | с. Сасыколи |  | КТП-8 | 10/0,4 | 400 |  |  | 0.36 |  | 0.021166
МО "Харабалинский район" | с. Сасыколи |  | КТП-9 | 10/0,4 | 250 |  |  | 0.225 |  | 0.013912
МО "Харабалинский район" | с. Сасыколи |  | КТП-11 | 10/0,4 | 400 |  |  | 0.36 |  | 0.16172
МО "Харабалинский район" | с. Сасыколи |  | КТП-12 | 10/0,4 | 400 |  |  | 0.36 |  | -0.024849
МО "Харабалинский район" | с. Кочковатка |  | КТП-80 | 10/0,4 | 63 |  |  | 0.0567 |  | 0.041641
МО "Харабалинский район" | с. Сасыколи |  | КТП-230 | 10/0,4 | 160 |  |  | 0.144 |  | 0.0037039
МО "Харабалинский район" | с. Сасыколи |  | КТП-517 | 10/0,4 | 400 |  |  | 0.36 |  | 0.11236
МО "Харабалинский район" | с. Сасыколи |  | КТП-597 | 10/0,4 | 250 |  |  | 0.225 |  | 0.016487
МО "Харабалинский район" | с. Сасыколи |  | КТП-631 | 10/0,4 | 250 |  |  | 0.225 |  | 0.0074767
МО "Харабалинский район" | с. Сасыколи |  | КТП-503 | 10/0,4 | 25 |  |  | 0.0225 |  | 0.016644
МО "Харабалинский район" | с. Сасыколи |  | КТП-460 | 10/0,4 | 100 |  |  | 0.09 |  | 0.029763
МО "Харабалинский район" | с. Сасыколи |  | КТП-708 | 10/0,4 | 160 |  |  | 0.144 |  | -0.0040832
МО "Харабалинский район" | с. Михайловка |  | КТП-106 | 6/0,4 | 100 |  |  | 0.09 |  | 0.043985
МО "Харабалинский район" | с. Михайловка |  | КТП-405 | 6/0,4 | 160 |  |  | 0.144 |  | 0.0043475
МО "Харабалинский район" | с. Михайловка |  | КТП-406 | 6/0,4 | 160 |  |  | 0.144 |  | 0.047788
МО "Харабалинский район" | с. Михайловка |  | КТП-407 | 6/0,4 | 160 |  |  | 0.144 |  | 0.062847
МО "Харабалинский район" | с. Михайловка |  | КТП-408 | 6/0,4 | 160 | 160 |  | 0.144 |  | 0.085436
МО "Харабалинский район" | с. Михайловка |  | КТП-409 | 6/0,4 | 63 |  |  | 0.0567 |  | 0.023235
МО "Харабалинский район" | с. Михайловка |  | КТП-662 | 6/0,4 | 160 |  |  | 0.144 |  | 0.059501
МО "Харабалинский район" | с. Михайловка |  | КТП-663 | 6/0,4 | 160 |  |  | 0.144 |  | 0.01014
МО "Харабалинский район" | с. Бугор |  | КТП-28 | 6/0,4 | 160 |  |  | 0.144 |  | -0.0057564
МО "Харабалинский район" | с. Бугор |  | КТП-29 | 6/0,4 | 10 |  |  | 0.009 |  | -0.0010395
МО "Харабалинский район" | с. Бугор |  | КТП-262 | 6/0,4 | 25 |  |  | 0.0225 |  | 0.014134
МО "Харабалинский район" | х. Дедушкин |  | КТП-666 | 6/0,4 | 40 |  |  | 0.036 |  | -0.033504
МО "Харабалинский район" | с. Сасыколи |  | КТП-258 | 6/0,4 | 250 |  |  | 0.225 |  | 0.099506
МО "Харабалинский район" | с. Тамбовка |  | КТП-36 | 10/0,4 | 250 |  |  | 0.225 |  | -0.0075826
МО "Харабалинский район" | с. Тамбовка |  | КТП-38 | 10/0,4 | 630 |  |  | 0.567 |  | 0.014826
МО "Харабалинский район" | с. Тамбовка |  | КТП-39 | 10/0,4 | 160 |  |  | 0.144 |  | 0.078743
МО "Харабалинский район" | с. Тамбовка |  | КТП-40 | 10/0,4 | 250 |  |  | 0.225 |  | 0.024209
МО "Харабалинский район" | с. Тамбовка |  | КТП-83 | 10/0,4 | 160 |  |  | 0.144 |  | 0.087109
МО "Харабалинский район" | с. Тамбовка |  | КТП-539 | 10/0,4 | 160 |  |  | 0.144 |  | 0.01207
МО "Харабалинский район" | с. Селитренное |  | КТП-548 | 10/0,4 | 25 |  |  | 0.0225 |  | 0.009114
МО "Харабалинский район" | с. Селитренное |  | КТП-551 | 10/0,4 | 25 |  |  | 0.0225 |  | 0.01497
МО "Харабалинский район" | с. Селитренное |  | КТП-553 | 10/0,4 | 25 |  |  | 0.0225 |  | 0.0049308
МО "Харабалинский район" | с. Селитренное |  | КТП-554 | 10/0,4 | 25 |  |  | 0.0225 |  | 0.011624
МО "Харабалинский район" | с. Селитренное |  | КТП-558 | 10/0,4 | 63 |  |  | 0.0567 |  | 0.047497
МО "Харабалинский район" | с. Тамбовка |  | КТП-574 | 10/0,4 | 25 |  |  | 0.0225 |  | 0.014134
МО "Харабалинский район" | с. Тамбовка |  | КТП-575 | 10/0,4 | 25 |  |  | 0.0225 |  | 0.010787
МО "Харабалинский район" | с. Тамбовка |  | КТП-576 | 10/0,4 | 25 |  |  | 0.0225 |  | 0.0057674
МО "Харабалинский район" | с. Тамбовка |  | КТП-578 | 10/0,4 | 25 |  |  | 0.0225 |  | 0.01497
МО "Харабалинский район" | с. Тамбовка |  | КТП-580 | 10/0,4 | 25 |  |  | 0.0225 |  | 0.010787
МО "Харабалинский район" | с. Тамбовка |  | КТП-581 | 10/0,4 | 25 |  |  | 0.0225 |  | 0.01246
МО "Харабалинский район" | с. Тамбовка |  | КТП-582 | 10/0,4 | 25 |  |  | 0.0225 |  | 0.013297
МО "Харабалинский район" | с. Тамбовка |  | КТП-583 | 10/0,4 | 10 |  |  | 0.009 |  | 0.0031436
МО "Харабалинский район" | с. Тамбовка |  | КТП-584 | 10/0,4 | 25 |  |  | 0.0225 |  | 0.0099506
МО "Харабалинский район" | с. Тамбовка |  | КТП-585 | 10/0,4 | 25 |  |  | 0.0225 |  | 0.013297
МО "Харабалинский район" | с. Тамбовка |  | КТП-586 | 10/0,4 | 25 |  |  | 0.0225 |  | 0.0066041
МО "Харабалинский район" | с. Тамбовка |  | КТП-587 | 10/0,4 | 25 |  |  | 0.0225 |  | 0.01246
МО "Харабалинский район" | с. Тамбовка |  | КТП-508 | 10/0,4 | 25 |  |  | 0.0225 |  | 0.013297
МО "Харабалинский район" | с. Тамбовка |  | КТП-655 | 10/0,4 | 25 |  |  | 0.0225 |  | 0.009114
МО "Харабалинский район" | с. Тамбовка |  | КТП-240 | 10/0,4 | 160 |  |  | 0.144 |  | 0.013486
МО "Харабалинский район" | с. Тамбовка |  | КТП-487 | 10/0,4 | 40 |  |  | 0.036 |  | 0.017594
МО "Харабалинский район" | с. Тамбовка |  | КТП-516 | 10/0,4 | 250 |  |  | 0.225 |  | 0.081937
МО "Харабалинский район" | с. Тамбовка |  | КТП-565 | 10/0,4 | 250 |  |  | 0.225 |  | 0.072734
МО "Харабалинский район" | с. Селитренное |  | КТП-233 | 10/0,4 | 400 |  |  | 0.36 |  | 0.16256
МО "Харабалинский район" | с. Селитренное |  | КТП-234 | 10/0,4 | 160 |  |  | 0.144 |  | 0.056154
МО "Харабалинский район" | с. Селитренное |  | КТП-235 | 10/0,4 | 160 |  |  | 0.144 |  | -0.032148
МО "Харабалинский район" | с. Селитренное |  | КТП-236 | 10/0,4 | 250 |  |  | 0.225 |  | 0.072734
МО "Харабалинский район" | с. Селитренное |  | КТП-237 | 10/0,4 | 250 |  |  | 0.225 |  | 0.077753
МО "Харабалинский район" | с. Селитренное |  | КТП-238 | 10/0,4 | 160 |  |  | 0.144 |  | 0.036912
МО "Харабалинский район" | с. Селитренное |  | ПКТП-438 | 10/0,4 | 250 |  |  | 0.225 |  | 0.096996
МО "Харабалинский район" | с. Селитренное |  | КТП-221 | 10/0,4 | 250 |  |  | 0.225 |  | 0.10871
МО "Харабалинский район" | с. Селитренное |  | КТП-41 | 10/0,4 | 250 |  |  | 0.225 |  | 0.032576
МО "Харабалинский район" | с. Селитренное |  | КТП-928 | 10/0,4 | 100 |  |  | 0.09 |  | 0.031436
МО "Харабалинский район" | с. Тамбовка |  | КТП-37 | 10/0,4 | 63 |  |  | 0.0567 |  | 0.036621
МО "Харабалинский район" | с. Тамбовка |  | КТП-488 | 10/0,4 | 630 |  |  | 0.567 |  | 0.30765
МО "Харабалинский район" | с. Тамбовка |  | КТП-500 | 10/0,4 | 63 |  |  | 0.0567 |  | 0.044987
МО "Харабалинский район" | с. Тамбовка |  | КТП-570 | 10/0,4 | 100 |  |  | 0.09 |  | 0.061555
МО "Камызякский район" | с. Увары |  | КТП-231 | 10/0,4 | 100 |  |  | 0.09 |  | 0.058466
МО "Камызякский район" | с. Увары |  | КТП-233 | 10/0,4 | 250 |  |  | 0.225 |  | 0.10144
МО "Камызякский район" | с. Увары |  | КТП-234 | 10/0,4 | 250 |  |  | 0.225 |  | 0.090496
МО "Камызякский район" | с. Увары |  | КТП-235 | 10/0,4 | 100 |  |  | 0.09 |  | 0.012773
МО "Камызякский район" | с. Увары |  | КТП-236 | 10/0,4 | 250 |  |  | 0.225 |  | 0.16386
МО "Камызякский район" | с. Успех |  | КТП-238 | 10/0,4 | 160 |  |  | 0.144 |  | 0.075139
МО "Камызякский район" | с. Успех |  | КТП-239 | 10/0,4 | 100 |  |  | 0.09 |  | 0.017278
МО "Камызякский район" | с. Увары |  | ЗТП-497 | 10/0,4 | 250 |  |  | 0.225 |  | 0.15936
МО "Камызякский район" | с. Увары |  | КТП-232 | 10/0,4 | 250 |  |  | 0.225 |  | 0.12203
МО "Камызякский район" | с. Увары |  | КТП-237 | 10/0,4 | 100 |  |  | 0.09 |  | 0.037228
МО "Камызякский район" | с. Увары |  | КТП-230 | 10/0,4 | 63 |  |  | 0.0567 |  | 0.0567
МО "Камызякский район" | с. Верхнекалиново |  | КТП-64 | 10/0,4 | 60 |  |  | 0.054 |  | 0.033406
МО "Камызякский район" | с. Верхнекалиново |  | КТП-65 | 10/0,4 | 160 |  |  | 0.144 |  | 0.038456
МО "Камызякский район" | с. Верхнекалиново |  | КТП-67 | 10/0,4 | 250 |  |  | 0.225 |  | 0.16451
МО "Камызякский район" | с. Яманы |  | КТП-85 | 10/0,4 | 40 |  |  | 0.036 |  | 0.022485
МО "Камызякский район" | пос. Н. Калиновский |  | КТП-104 | 10/0,4 | 63 |  |  | 0.0567 |  | 0.039324
МО "Камызякский район" | с. Жан Аул |  | КТП-105 | 10/0,4 | 63 |  |  | 0.0567 |  | 0.022591
МО "Камызякский район" | с. Жан Аул |  | КТП-106 | 10/0,4 | 160 |  |  | 0.144 |  | 0.05004
МО "Камызякский район" | с. Жан Аул |  | КТП-107 | 10/0,4 | 100 |  |  | 0.09 |  | 0.0082679
МО "Камызякский район" | с. Верхнекалиново |  | КТП-356 | 10/0,4 | 160 |  |  | 0.144 |  | 0.1337
МО "Камызякский район" | с. Верхнекалиново |  | КТП-365 | 10/0,4 | 63 |  |  | 0.0567 |  | 0.0097201
МО "Камызякский район" | с. Верхнекалиново |  | КТП-366 | 10/0,4 | 100 |  |  | 0.09 |  | -0.006534
МО "Камызякский район" | с. Верхнекалиново |  | КТП-369 | 10/0,4 | 100 |  |  | 0.09 |  | -0.069603
МО "Камызякский район" | с. Верхнекалиново |  | КТП-370 | 10/0,4 | 63 |  |  | 0.0567 |  | 0.010364
МО "Камызякский район" | с. Верхнекалиново |  | КТП-411 | 10/0,4 | 100 |  |  | 0.09 |  | 0.039802
МО "Камызякский район" | с. Жан Аул |  | КТП-482 | 10/0,4 | 160 |  |  | 0.144 |  | 0.057119
МО "Камызякский район" | с. Самосделка |  | КТП-95 | 10/0,4 | 250 |  |  | 0.225 |  | 0.14327
МО "Камызякский район" | с. Самосделка |  | КТП-96 | 10/0,4 | 250 |  |  | 0.225 |  | 0.11238
МО "Камызякский район" | с. Самосделка |  | КТП-98 | 10/0,4 | 160 |  |  | 0.144 |  | 0.097664
МО "Камызякский район" | с. Самосделка |  | КТПН-99 | 10/0,4 | 100 |  |  | 0.09 |  | 0.02307
МО "Камызякский район" | с. Самосделка |  | КТП-100 | 10/0,4 | 400 |  |  | 0.36 |  | 0.34005
МО "Камызякский район" | с. Алексеевка |  | КТП-155 | 10/0,4 | 100 |  |  | 0.09 |  | 0.009555
МО "Камызякский район" | с. Самосделка |  | КТП-199 | 10/0,4 | 100 |  |  | 0.09 |  | 0.03401
МО "Камызякский район" | с. Качкаринский |  | КТП-247 | 10/0,4 | 160 |  |  | 0.144 |  | 0.10925
МО "Камызякский район" | с. Самосделка |  | КТП-267 | 10/0,4 | 25 |  |  | 0.0225 |  | 0.0019061
МО "Камызякский район" | пос. Аршин |  | КТП-293 | 10/0,4 | 63 |  |  | 0.0567 |  | 0.023878
МО "Камызякский район" | с. Самосделка |  | КТП-396 | 10/0,4 | 250 |  |  | 0.225 |  | 0.16451
МО "Камызякский район" | с. Алексеевка |  | КТП-446 | 10/0,4 | 100 |  |  | 0.09 |  | 0.0076243
МО "Камызякский район" | с. Образцово-Травино |  | КТП-518 | 10/0,4 | 63 |  |  | 0.0567 |  | 0.024522
МО "Камызякский район" | с. Самосделка |  | КТП-625 | 10/0,4 | 100 |  |  | 0.09 |  | 0.037228
МО "Камызякский район" | с. Самосделка |  | КТП-611 | 10/0,4 | 63 |  |  | 0.0567 |  | 0.0071459
МО "Камызякский район" | с. Образцово-Травино |  | КТП-18 | 10/0,4 | 250 |  |  | 0.225 |  | 0.20955
МО "Камызякский район" | с. Образцово-Травино |  | КТП-58 | 10/0,4 | 100 |  |  | 0.09 |  | 0.086139
МО "Камызякский район" | с. Образцово-Травино |  | КТП-249 | 10/0,4 | 250 |  |  | 0.225 |  | 0.051882
МО "Камызякский район" | с. Образцово-Травино |  | КТП-250 | 10/0,4 | 160 |  |  | 0.144 |  | 0.028803
МО "Камызякский район" | с. Образцово-Травино |  | КТП-251 | 10/0,4 | 100 |  |  | 0.09 |  | -0.0039598
МО "Камызякский район" | с. Образцово-Травино |  | КТП-257 | 10/0,4 | 100 |  |  | 0.09 |  | 0.047525
МО "Камызякский район" | с. Образцово-Травино |  | КТП-252 | 10/0,4 | 160 |  |  | 0.144 |  | 0.041674
МО "Камызякский район" | с. Образцово-Травино |  | КТП-253 | 10/0,4 | 100 |  |  | 0.09 |  | 0.052674
МО "Камызякский район" | с. Образцово-Травино |  | КТП-256 | 10/0,4 | 40 |  |  | 0.036 |  | 0.0006042
МО "Камызякский район" | с. Образцово-Травино |  | КТП-254 | 10/0,4 | 160 |  |  | 0.144 |  | 0.071278
МО "Камызякский район" | с. Образцово-Травино |  | КТП-255 | 10/0,4 | 100 |  |  | 0.09 |  | -0.011682
МО "Камызякский район" | с. Образцово-Травино |  | КТП-433 | 10/0,4 | 100 |  |  | 0.09 |  | 0.085495
МО "Камызякский район" | с. Полдневое |  | КТП-172 | 10/0,4 | 160 |  |  | 0.144 |  | 0.060337
МО "Камызякский район" | с. Полдневое |  | КТП-173 | 10/0,4 | 250 |  |  | 0.225 |  | 0.14069
МО "Камызякский район" | с. Алексеевка |  | КТП-221 | 10/0,4 | 63 |  |  | 0.0567 |  | 0.034819
МО "Камызякский район" | с. Н. Никольское |  | КТП-265 | 10/0,4 | 100 |  |  | 0.09 |  | 0.038515
МО "Камызякский район" | с. Н. Никольское |  | КТП-266 | 10/0,4 | 100 |  |  | 0.09 |  | 0.015347
МО "Камызякский район" | с. Полдневое |  | КТП-443 | 10/0,4 | 160 |  |  | 0.144 |  | 0.07707
МО "Камызякский район" | с. Полдневое |  | КТП-444 | 10/0,4 | 250 |  |  | 0.225 |  | 0.10079
МО "Камызякский район" | с. Полдневое |  | КТП-445 | 10/0,4 | 160 |  |  | 0.144 |  | 0.10667
МО "Камызякский район" | с. Гандурино |  | КТП-201 | 10/0,4 | 160 |  |  | 0.144 |  | 0.020436
МО "Камызякский район" | с. Гандурино |  | КТП-203 | 10/0,4 | 160 |  |  | 0.144 |  | 0.024941
МО "Камызякский район" | с. Гандурино |  | КТП-264 | 10/0,4 | 63 |  |  | 0.0567 |  | 0.02967
МО "Камызякский район" | с. Гандурино |  | КТП-204 | 10/0,4 | 100 |  |  | 0.09 |  | 0.013416
МО "Камызякский район" | с. Образцово-Травино |  | КТП-739 | 10/0,4 | 25 |  |  | 0.0225 |  | 0.014777
МО "Камызякский район" | с. Лебяжье |  | КТП-273 | 10/0,4 | 100 |  |  | 0.09 |  | 0.016634
МО "Камызякский район" | с. Лебяжье |  | КТП-274 | 10/0,4 | 160 |  |  | 0.144 |  | 0.0037039
МО "Камызякский район" | с. Лебяжье |  | КТП-275 | 10/0,4 | 160 |  |  | 0.144 |  | 0.046822
МО "Камызякский район" | пос. Октябрьский |  | КТП-276 | 10/0,4 | 160 |  |  | 0.144 |  | 0.023654
МО "Камызякский район" | с. Образцово-Травино |  | КТП-277 | 10/0,4 | 100 |  |  | 0.09 |  | 0.03401
МО "Харабалинский район" | с. Лапас |  | КТП-326 | 10/0,4 | 100 |  |  | 0.09 |  | 0.018887
МО "Харабалинский район" | с. Хошеутово |  | КТП-331 | 10/0,4 | 25 |  |  | 0.0225 |  | 0.0019061
МО "Харабалинский район" | с. Хошеутово |  | КТП-349 | 10/0,4 | 100 |  |  | 0.09 |  | 0.02809
МО "Харабалинский район" | с. Хошеутово |  | КТП-598 | 10/0,4 | 100 |  |  | 0.09 |  | 0.049005
МО "Харабалинский район" | с. Хошеутово |  | КТП-601 | 10/0,4 | 100 |  |  | 0.09 |  | 0.047332
МО "Харабалинский район" | с. Хошеутово |  | КТП-604 | 10/0,4 | 25 |  |  | 0.0225 |  | 0.0099506
МО "Харабалинский район" | с. Хошеутово |  | КТП-605 | 10/0,4 | 25 |  |  | 0.0225 |  | 0.0074407
МО "Харабалинский район" | с. Хошеутово |  | КТП-607 | 10/0,4 | 25 |  |  | 0.0225 |  | 0.010787
МО "Харабалинский район" | с. Лапас |  | КТП-674 | 10/0,4 | 40 |  |  | 0.036 |  | -3.936e-05
МО "Харабалинский район" | с. Хошеутово |  | КТП-321 | 10/0,4 | 100 |  |  | 0.09 |  | 0.033109
МО "Харабалинский район" | с. Хошеутово |  | КТП-322 | 10/0,4 | 400 |  |  | 0.36 |  | 0.23953
МО "Харабалинский район" | с. Хошеутово |  | КТП-323 | 10/0,4 | 250 |  |  | 0.225 |  | 0.10955
МО "Харабалинский район" | с. Хошеутово |  | КТП-324 | 10/0,4 | 400 |  |  | 0.36 |  | 0.24706
МО "Харабалинский район" | с. Хошеутово |  | КТП-325 | 10/0,4 | 63 |  |  | 0.0567 |  | 0.027418
МО "Харабалинский район" | с. Ахтубинская |  | КТП-327 | 10/0,4 | 100 |  |  | 0.09 |  | 0.029763
МО "Харабалинский район" | с. Хошеутово |  | КТП-348 | 10/0,4 | 400 |  |  | 0.36 |  | 0.22698
МО "Харабалинский район" | с. Хошеутово |  | КТП-353 | 10/0,4 | 63 |  |  | 0.0567 |  | 0.0056657
МО "Харабалинский район" | с. Хошеутово |  | КТП-410 | 10/0,4 | 40 |  |  | 0.036 |  | 0.016758
МО "Харабалинский район" | с. Хошеутово |  | КТП-611 | 10/0,4 | 63 |  |  | 0.0567 |  | 0.0031558
МО "Харабалинский район" | с. Хошеутово |  | КТП-647 | 10/0,4 | 25 |  |  | 0.0225 |  | 0.0066041
МО "Харабалинский район" | с. Хошеутово |  | КТП-328 | 10/0,4 | 100 |  |  | 0.09 |  | 0.023906
МО "Харабалинский район" | с. Заволжское |  | КТП-302 | 10/0,4 | 63 |  |  | 0.0567 |  | 0.024908
МО "Харабалинский район" | с. Заволжское |  | КТП-303 | 10/0,4 | 160 |  |  | 0.144 |  | 0.030219
МО "Харабалинский район" | с. Заволжское |  | КТП-304 | 10/0,4 | 40 |  |  | 0.036 |  | 0.018431
МО "Харабалинский район" | с. Заволжское |  | КТП-305 | 10/0,4 | 160 |  |  | 0.144 |  | 0.036912
МО "Харабалинский район" | с. Заволжское |  | КТП-309 | 10/0,4 | 25 |  |  | 0.0225 |  | 0.0040942
МО "Харабалинский район" | с. Речное |  | КТП-310 | 10/0,4 | 160 |  |  | 0.144 |  | 0.058664
МО "Харабалинский район" | с. Речное |  | КТП-311 | 10/0,4 | 100 |  |  | 0.09 |  | 0.034783
МО "Харабалинский район" | с. Речное |  | КТП-312 | 10/0,4 | 160 |  |  | 0.144 |  | 0.034402
МО "Харабалинский район" | с. Речное |  | КТП-354 | 10/0,4 | 400 |  |  | 0.36 |  | 0.25626
МО "Харабалинский район" | с. Речное |  | КТП-391 | 10/0,4 | 100 |  |  | 0.09 |  | 0.049842
МО "Харабалинский район" | с. Заволжское |  | КТП-412 | 10/0,4 | 160 |  |  | 0.144 |  | 0.037748
МО "Харабалинский район" | с. Заволжское |  | КТП-413 | 10/0,4 | 25 |  |  | 0.0225 |  | 0.013297
МО "Харабалинский район" | с. Заволжское |  | КТП-414 | 10/0,4 | 25 |  |  | 0.0225 |  | 0.0082773
МО "Харабалинский район" | с. Новострой |  | КТП-448 | 10/0,4 | 100 |  |  | 0.09 |  | 0.0080105
МО "Харабалинский район" | с. Новострой |  | КТП-483 | 10/0,4 | 63 |  |  | 0.0567 |  | -0.0052105
МО "Харабалинский район" | с. Заволжское |  | КТП-485 | 10/0,4 | 25 |  |  | 0.0225 |  | 0.010787
МО "Харабалинский район" | с. Новострой |  | КТП-486 | 10/0,4 | 63 |  |  | 0.0567 |  | 0.0081756
МО "Харабалинский район" | с. Речное |  | КТП-306 | 10/0,4 | 250 |  |  | 0.225 |  | 0.12628
МО "Харабалинский район" | с. Заволжское |  | КТП-415 | 10/0,4 | 25 |  |  | 0.0225 |  | 0.013297
МО "Харабалинский район" | с. Заволжское |  | КТП-678 | 10/0,4 | 160 |  |  | 0.144 |  | 0.063684
МО "Приволжский район" | с. Кулаковка |  | КТП-399 | 10/0,4 | 100 |  |  | 0.09 |  | 0.048169
МО "Приволжский район" | с. Кулаковка |  | КТП-231 | 10/0,4 | 250 |  |  | 0.225 |  | 0.15421
МО "Приволжский район" | с. Кулаковка |  | КТП-239 | 10/0,4 | 100 |  |  | 0.09 |  | 0.012773
МО "Приволжский район" | с. Кулаковка |  | КТП-240 | 10/0,4 | 250 |  |  | 0.225 |  | 0.16708
МО "Приволжский район" | с. Кулаковка |  | КТП-243 | 10/0,4 | 250 |  |  | 0.225 |  | 0.16811
МО "Город Астрахань" | г. Астрахань | Советский | КТП-618 | 10/0,4 | 250 |  |  | 0.225 |  | 0.18574
МО "Город Астрахань" | г. Астрахань | Советский | РП-21 | 10/0,4 | 1000 | 1000 |  | 0.9 |  | 0.9
МО "Приволжский район" | с. Началово |  | КТП-424 | 6/0,4 | 160 |  |  | 0.144 |  | 0.093802
МО "Приволжский район" | с. Три Протока |  | КТП-116 | 6/0,4 | 25 |  |  | 0.0225 |  | -0.067598
МО "Приволжский район" | с. Началово |  | КТП-375 | 6/0,4 | 25 |  |  | 0.0225 |  | 0.016064
МО "Приволжский район" | пос. Новоначалово |  | КТП-3 | 6/0,4 | 160 |  |  | 0.144 |  | 0.11974
МО "Приволжский район" | с. Началово |  | ЗТП-125 | 6/0,4 | 250 |  |  | 0.225 |  | 0.19153
МО "Приволжский район" | с. Началово |  | КТП-126 | 6/0,4 | 250 |  |  | 0.225 |  | 0.19604
МО "Приволжский район" | с. Началово |  | КТП-140 | 6/0,4 | 160 |  |  | 0.144 |  | 0.11826
МО "Приволжский район" | с. Началово |  | КТП-144 | 6/0,4 | 160 |  |  | 0.144 |  | 0.12791
МО "Приволжский район" | с. Началово |  | КТП-147 | 6/0,4 | 250 |  |  | 0.225 |  | 0.083417
МО "Приволжский район" | с. Началово |  | КТП-152 | 6/0,4 | 250 |  |  | 0.225 |  | 0.084704
МО "Приволжский район" | с. Началово |  | КТП-154 | 6/0,4 | 250 |  |  | 0.225 |  | 0.19153
МО "Приволжский район" | с. Началово |  | КТП-157 | 6/0,4 | 250 |  |  | 0.225 |  | 0.20312
МО "Приволжский район" | с. Началово |  | ЗТП-161 | 6/0,4 | 180 |  |  | 0.162 |  | 0.084773
МО "Приволжский район" | с. Началово |  | КТП-128 | 6/0,4 | 250 |  |  | 0.225 |  | 0.17673
МО "Приволжский район" | с. Яманцуг |  | КТП-338 | 6/0,4 | 100 |  |  | 0.09 |  | 0.071337
МО "Приволжский район" | с. Яманцуг |  | КТП-343 | 6/0,4 | 100 |  |  | 0.09 |  | 0.035297
МО "Приволжский район" | с. Яманцуг |  | КТП-344 | 6/0,4 | 60 |  |  | 0.054 |  | 0.023109
МО "Приволжский район" | с. Яманцуг |  | КТП-345 | 6/0,4 | 250 |  |  | 0.225 |  | 0.096288
МО "Приволжский район" | с. Водяновка |  | КТП-30 | 6/0,4 | 100 |  |  | 0.09 |  | -0.07089
МО "Приволжский район" | пос. Нов. Кутум |  | КТП-111 | 6/0,4 | 320 |  |  | 0.288 |  | 0.15736
МО "Приволжский район" | с. Три Протока |  | КТП-112 | 6/0,4 | 100 |  |  | 0.09 |  | 0.044951
МО "Приволжский район" | с. Три Протока |  | КТП-113 | 6/0,4 | 160 |  |  | 0.144 |  | 0.08608
МО "Приволжский район" | с. Три Протока |  | КТП-114 | 6/0,4 | 100 |  |  | 0.09 |  | -9.84e-05
МО "Приволжский район" | с. Три Протока |  | КТП-115 | 6/0,4 | 160 |  |  | 0.144 |  | 0.057763
МО "Приволжский район" | с. Три Протока |  | КТП-117 | 6/0,4 | 100 |  |  | 0.09 |  | 0.025644
МО "Приволжский район" | с. Три Протока |  | КТП-156 | 6/0,4 | 250 |  |  | 0.225 |  | 0.16708
МО "Приволжский район" | с. Три Протока |  | КТП-170 | 6/0,4 | 160 |  |  | 0.144 |  | 0.081575
МО "Приволжский район" | с. Три Протока |  | КТП-198 | 6/0,4 | 160 |  |  | 0.144 |  | 0.082218
МО "Приволжский район" | с. Три Протока |  | КТП-228 | 6/0,4 | 250 |  |  | 0.225 |  | 0.12203
МО "Приволжский район" | с. Три Протока |  | КТП-229 | 6/0,4 | 160 |  |  | 0.144 |  | 0.05905
МО "Приволжский район" | с. Три Протока |  | КТП-230 | 6/0,4 | 63 |  |  | 0.0567 |  | 0.014869
МО "Приволжский район" | с. Три Протока |  | КТП-253 | 6/0,4 | 320 |  |  | 0.288 |  | 0.093645
МО "Приволжский район" | пос. Поляна |  | КТП-254 | 6/0,4 | 100 |  |  | 0.09 |  | 0.02056
МО "Приволжский район" | с. Началово |  | КТП-278 | 6/0,4 | 250 |  |  | 0.225 |  | 0.1748
МО "Приволжский район" | с. Три Протока |  | КТП-385 | 6/0,4 | 250 |  |  | 0.225 |  | 0.070546
МО "Приволжский район" | с. Три Протока |  | КТП-576 | 6/0,4 | 400 |  |  | 0.36 |  | 0.12727
МО "Приволжский район" | с. Три Протока |  | КТП-627 | 6/0,4 | 25 |  |  | 0.0225 |  | 0.0096288
МО "Приволжский район" | с. Три Протока |  | КТП-290 | 6/0,4 | 160 |  |  | 0.144 |  | 0.032728
МО "Приволжский район" | с. Началово |  | КТП-162 | 6/0,4 | 100 |  |  | 0.09 |  | 0.015991
МО "Приволжский район" | с. Началово |  | КТП-432 | 6/0,4 | 160 |  |  | 0.144 |  | 0.066773
МО "Приволжский район" | с. Началово |  | КТП-434 | 6/0,4 | 250 |  |  | 0.225 |  | 0.11881
МО "Приволжский район" | с. Началово |  | КТП-695 | 6/0,4 | 250 |  |  | 0.225 |  | 0.087922
МО "Приволжский район" | с. Началово |  | КТП-165 | 6/0,4 | 160 |  |  | 0.144 |  | 0.11311
МО "Приволжский район" | с. Началово |  | КТП-420 | 6/0,4 | 100 |  |  | 0.09 |  | 0.054604
МО "Приволжский район" | с. Началово |  | КТП-138 | 6/0,4 | 160 |  |  | 0.144 |  | 0.13885
МО "Приволжский район" | с. Началово |  | КТП-446 | 6/0,4 | 250 |  |  | 0.225 |  | 0.14262
МО "Приволжский район" | с. Началово |  | КТП-520 | 6/0,4 | 250 |  |  | 0.225 |  | 0.031932
МО "Приволжский район" | с. Началово |  | КТП-89 | 6/0,4 | 100 |  |  | 0.09 |  | 0.09
МО "Приволжский район" | с. Началово |  | КТП-417 | 6/0,4 | 250 |  |  | 0.225 |  | 0.21535
МО "Приволжский район" | с. Началово |  | КТП-23 | 6/0,4 | 250 |  |  | 0.225 |  | 0.083417
МО "Приволжский район" | с. Началово |  | КТП-411 | 6/0,4 | 250 |  |  | 0.225 |  | 0.21856
МО "Приволжский район" | с. Началово |  | КТП-419 | 6/0,4 | 250 |  |  | 0.225 |  | 0.057674
МО "Приволжский район" | с. Началово |  | КТП-456 | 6/0,4 | 160 |  |  | 0.144 |  | 0.060337
МО "Приволжский район" | с. Началово |  | КТП-523 | 6/0,4 | 160 |  |  | 0.144 |  | 0.13435
МО "Приволжский район" | пос. Новоначалово |  | КТП-200 | 6/0,4 | 160 |  |  | 0.144 |  | 0.066773
МО "Приволжский район" | с. Началово |  | КТП-524 | 6/0,4 | 250 |  |  | 0.225 |  | 0.16129
МО "Приволжский район" | с. Началово |  | КТП-447 | 6/0,4 | 40 |  |  | 0.036 |  | -0.015485
МО "Приволжский район" | пос. Садовый |  | КТП-527 | 6/0,4 | 560 |  |  | 0.504 |  | 0.43964
МО "Приволжский район" | с. Началово |  | КТПК-5 | 6/0,4 | 630 |  |  | 0.567 |  | 0.52195
МО "Приволжский район" | с. Началово |  | КТПК-127 | 6/0,4 | 250 |  |  | 0.225 |  | 0.17673
МО "Приволжский район" | с. Началово |  | КТПК-143 | 6/0,4 | 630 |  |  | 0.567 |  | 0.52517
МО "Приволжский район" | с. Началово |  | КТПК-146 | 6/0,4 | 250 |  |  | 0.225 |  | 0.19604
МО "Приволжский район" | с. Началово |  | КТПК-118 | 6/0,4 | 400 |  |  | 0.36 |  | 0.21198
МО "Приволжский район" | пос. Садовый |  | СТП-529 | 6/0,4 | 63 |  |  | 0.0567 |  | 0.053482
МО "Приволжский район" | с. Началово |  | МТП-340 | 6/0,4 | 63 |  |  | 0.0567 |  | 0.057
МО "Лиманский район" | с. Промысловка |  | КТП-180 | 10/0,4 | 63 |  |  | 0.0567 |  | -0.001864
МО "Лиманский район" | с. Промысловка |  | КТП-177 | 10/0,4 | 250 |  |  | 0.225 |  | 0.18059
МО "Лиманский район" | с. Промысловка |  | КТП-134 | 10/0,4 | 100 |  |  | 0.09 |  | 0.051386
МО "Лиманский район" | с. Промысловка |  | КТП-179 | 10/0,4 | 250 |  |  | 0.225 |  | 0.12396
МО "Лиманский район" | с. Промысловка |  | КТП-178 | 10/0,4 | 100 |  |  | 0.09 |  | 0.031436
МО "Лиманский район" | с. Промысловка |  | КТП-176 | 10/0,4 | 100 |  |  | 0.09 |  | 0.031436
МО "Лиманский район" | с. Промысловка |  | КТП-406 | 10/0,4 | 100 |  |  | 0.09 |  | 0.04302
МО "Лиманский район" | с. Промысловка |  | КТП-405 | 10/0,4 | 160 |  |  | 0.144 |  | 0.1144
МО "Лиманский район" | с. Яндыки |  | КТП-390 | 10/0,4 | 250 |  |  | 0.225 |  | 0.19153
МО "Лиманский район" | с. Яндыки |  | КТП-190 | 10/0,4 | 160 |  |  | 0.144 |  | 0.091228
МО "Лиманский район" | с. Яндыки |  | КТП-186 | 10/0,4 | 160 |  |  | 0.144 |  | 0.11053
МО "Лиманский район" | с. Яндыки |  | КТП-187 | 10/0,4 | 63 |  |  | 0.0567 |  | 0.01873
МО "Лиманский район" | с. Яндыки |  | КТП-188 | 10/0,4 | 160 |  |  | 0.144 |  | 0.082218
МО "Лиманский район" | с. Яндыки |  | КТП-191 | 10/0,4 | 160 |  |  | 0.144 |  | 0.093802
МО "Лиманский район" | с. Яндыки |  | КТП-97 | 10/0,4 | 63 |  |  | 0.0567 |  | 0.023235
МО "Лиманский район" | с. Яндыки |  | КТП-421 | 10/0,4 | 160 |  |  | 0.144 |  | 0.063555
МО "Лиманский район" | с. Яндыки |  | КТП-450 | 10/0,4 | 250 |  |  | 0.225 |  | 0.16386
МО "Лиманский район" | с. Яндыки |  | КТП-173 | 10/0,4 | 10 |  |  | 0.009 |  | 0.00063372
МО "Лиманский район" | с. Яндыки |  | КТП-174 | 10/0,4 | 63 |  |  | 0.0567 |  | 0.048334
МО "Лиманский район" | с. Яндыки |  | КТП-394 | 10/0,4 | 160 |  |  | 0.144 |  | 0.13563
МО "Лиманский район" | с. Михайловка |  | КТП-226 | 10/0,4 | 160 |  |  | 0.144 |  | 0.11954
МО "Лиманский район" | с. Михайловка |  | КТП-165 | 10/0,4 | 250 |  |  | 0.225 |  | 0.21599
МО "Лиманский район" | с. Михайловка |  | КТП-164 | 10/0,4 | 250 |  |  | 0.225 |  | 0.15485
МО "Лиманский район" | с. Михайловка |  | КТП-262 | 10/0,4 | 160 |  |  | 0.144 |  | 0.1189
МО "Лиманский район" | с. Михайловка |  | КТП-163 | 10/0,4 | 250 |  |  | 0.225 |  | 0.18317
МО "Лиманский район" | с. Михайловка |  | КТП-241 | 10/0,4 | 100 |  |  | 0.09 |  | 0.077129
МО "Лиманский район" | с. Михайловка |  | КТП-166 | 10/0,4 | 63 |  |  | 0.0567 |  | 0.039967
МО "Лиманский район" | с. Басы |  | КТП-206 | 10/0,4 | 100 |  |  | 0.09 |  | 0.026931
МО "Лиманский район" | с. Басы |  | КТП-373 | 10/0,4 | 160 |  |  | 0.144 |  | 0.090585
МО "Лиманский район" | с. Басы |  | КТП-207 | 10/0,4 | 100 |  |  | 0.09 |  | 0.040446
МО "Лиманский район" | с. Басы |  | КТП-205 | 10/0,4 | 63 |  |  | 0.0567 |  | 0.02774
МО "Лиманский район" | с. Басы |  | КТП-210 | 10/0,4 | 63 |  |  | 0.0567 |  | 0.048977
МО "Лиманский район" | с. Басы |  | КТП-211 | 10/0,4 | 100 |  |  | 0.09 |  | 0.087426
МО "Лиманский район" | с. Караванное |  | КТП-235 | 10/0,4 | 40 |  |  | 0.036 |  | 0.028277
МО "Лиманский район" | с. Караванное |  | КТП-224 | 10/0,4 | 63 |  |  | 0.0567 |  | 0.050908
МО "Лиманский район" | с. Караванное |  | КТП-193 | 10/0,4 | 160 |  |  | 0.144 |  | 0.1086
МО "Лиманский район" | с. Караванное |  | КТП-192 | 10/0,4 | 63 |  |  | 0.0567 |  | 0.012938
МО "Лиманский район" | с. Караванное |  | КТП-194 | 10/0,4 | 100 |  |  | 0.09 |  | 0.050099
МО "Лиманский район" | с. Караванное |  | КТП-195 | 10/0,4 | 250 |  |  | 0.225 |  | 0.16257
МО "Лиманский район" | с. Караванное |  | КТП-197 | 10/0,4 | 100 |  |  | 0.09 |  | 0.057822
МО "Лиманский район" | с. Караванное |  | КТП-201 | 10/0,4 | 250 |  |  | 0.225 |  | 0.19282
МО "Лиманский район" | с. Караванное |  | КТП-248 | 10/0,4 | 100 |  |  | 0.09 |  | 0.043664
МО "Лиманский район" | с. Караванное |  | КТП-219 | 10/0,4 | 160 |  |  | 0.144 |  | 0.098951
МО "Лиманский район" | с. Караванное |  | КТП-196 | 10/0,4 | 100 |  |  | 0.09 |  | 0.041733
МО "Лиманский район" | с. Караванное |  | КТП-198 | 10/0,4 | 63 |  |  | 0.0567 |  | 0.0071459
МО "Лиманский район" | с. Караванное |  | КТП-90 | 10/0,4 | 160 |  |  | 0.144 |  | 0.12469
МО "Приволжский район" | с. Килинчи |  | КТП-167 | 6/0,4 | 160 |  |  | 0.144 |  | 0.08608
МО "Приволжский район" | пос. Кинелли |  | КТП-171 | 6/0,4 | 160 |  |  | 0.144 |  | 0.060337
МО "Приволжский район" | с. Килинчи |  | КТП-172 | 6/0,4 | 160 |  |  | 0.144 |  | 0.144
МО "Приволжский район" | с. Килинчи |  | КТП-176 | 6/0,4 | 160 |  |  | 0.144 |  | 0.085436
МО "Приволжский район" | с. Кафтанка |  | КТП-182 | 6/0,4 | 63 |  |  | 0.0567 |  | 0.014869
МО "Приволжский район" | с. Килинчи |  | КТП-183 | 6/0,4 | 63 |  |  | 0.0567 |  | 0.020661
МО "Приволжский район" | с. Килинчи |  | КТП-184 | 6/0,4 | 160 |  |  | 0.144 |  | 0.021724
МО "Приволжский район" | с. Килинчи |  | КТП-38 | 6/0,4 | 160 |  |  | 0.144 |  | 0.083505
МО "Приволжский район" | с. Килинчи |  | КТП-175 | 6/0,4 | 160 |  |  | 0.144 |  | 0.092515
МО "Приволжский район" | пос. Чилимный |  | КТП-189 | 6/0,4 | 160 |  |  | 0.144 |  | 0.060337
МО "Приволжский район" | с. Килинчи |  | КТП-36 | 6/0,4 | 160 |  |  | 0.144 |  | 0.060337
МО "Приволжский район" | с. Килинчи |  | КТП-166 | 6/0,4 | 160 |  |  | 0.144 |  | -0.052286
МО "Приволжский район" | с. Килинчи |  | КТП-173 | 6/0,4 | 200 |  |  | 0.18 |  | 0.10084
МО "Приволжский район" | с. Килинчи |  | КТП-174 | 6/0,4 | 100 |  |  | 0.09 |  | 0.038515
МО "Приволжский район" | с. Килинчи |  | КТП-188 | 6/0,4 | 200 |  |  | 0.18 |  | 0.13495
МО "Приволжский район" | с. Килинчи |  | КТП-222 | 6/0,4 | 100 |  |  | 0.09 |  | 0.026288
МО "Приволжский район" | с. Килинчи |  | КТП-39 | 6/0,4 | 100 |  |  | 0.09 |  | 0.079059
МО "Володарский район" | с. Фортпост |  | КТП-126 | 10/0,4 | 160 |  |  | 0.144 |  | 0.11504
МО "Володарский район" | с. Тишково |  | КТП-127 | 10/0,4 | 160 |  |  | 0.144 |  | 0.053258
МО "Володарский район" | с. Тишково |  | КТП-134 | 10/0,4 | 160 |  |  | 0.144 |  | 0.095347
МО "Володарский район" | с. Тишково |  | КТП-135 | 10/0,4 | 160 |  |  | 0.144 |  | 0.069991
МО "Володарский район" | с. Тишково |  | КТП-136 | 10/0,4 | 250 |  |  | 0.225 |  | 0.13748
МО "Володарский район" | с. Тишково |  | КТП-128 | 10/0,4 | 160 |  |  | 0.144 |  | 0.095733
МО "Володарский район" | с. Тишково |  | КТП-129 | 10/0,4 | 160 |  |  | 0.144 |  | 0.026229
МО "Володарский район" | с. Тишково |  | КТП-130 | 10/0,4 | 160 |  |  | 0.144 |  | 0.038456
МО "Володарский район" | пос. Красный |  | КТП-137 | 10/0,4 | 100 |  |  | 0.09 |  | 0.035297
МО "Приволжский район" | с. Бирюковка |  | КТП-596 | 10/0,4 | 100 |  |  | 0.09 |  | 0.026288
МО "Приволжский район" | с. Бирюковка |  | ЗТП-539 | 10/0,4 | 160 |  |  | 0.144 |  | 0.082218
МО "Приволжский район" | с. Бирюковка |  | ЗТП-533 | 10/0,4 | 250 | 250 |  | 0.225 |  | -0.051731
МО "Приволжский район" | с. Бирюковка |  | КТП-139 | 10/0,4 | 160 |  |  | 0.144 |  | 0.066773
МО "Приволжский район" | с. Бирюковка |  | КТП-360 | 10/0,4 | 250 |  |  | 0.225 |  | 0.096288
МО "Приволжский район" | с. Бирюковка |  | КТП-534 | 10/0,4 | 100 |  |  | 0.09 |  | 0.026931
МО "Приволжский район" | с. Бирюковка |  | КТП-537 | 10/0,4 | 160 |  |  | 0.144 |  | 0.14207
МО "Приволжский район" | пос. Кульпа |  | КТП-252 | 10/0,4 | 100 |  |  | 0.09 |  | 0.048169
МО "Приволжский район" | пос. Болдинский |  | КТП-121 | 10/0,4 | 250 |  |  | 0.225 |  | 0.14713
МО "Приволжский район" | пос. Ивановский |  | КТП-122 | 10/0,4 | 63 |  |  | 0.0567 |  | -0.078448
МО "Приволжский район" | пос. Бушма |  | КТП-131 | 10/0,4 | 63 |  |  | 0.0567 |  | 0.014869
МО "Приволжский район" | пос. Болдинский |  | СТП-135 | 10/0,4 | 40 |  |  | 0.036 |  | 0.010258
МО "Приволжский район" | с. Кульпа |  | КТП-535 | 10/0,4 | 100 |  |  | 0.09 |  | 0.09
МО "Приволжский район" | с. Бараний Бугор |  | КТП-713 | 6/0,4 | 160 |  |  | 0.144 |  | 0.066773
МО "Приволжский район" | с. Бараний Бугор |  | КТП-715 | 6/0,4 | 160 |  |  | 0.144 |  | 0.05905
МО "Город Астрахань" | г. Астрахань | Трусовский | КТП-1337 | 6/0,4 | 400 |  |  | 0.36 |  | 0.2551
МО "Город Астрахань" | г. Астрахань | Трусовский | КТП-103а | 6/0,4 | 400 |  |  | 0.36 |  | 0.069111
МО "Город Астрахань" | г. Астрахань | Трусовский | КТП-303 | 6/0,4 | 250 |  |  | 0.225 |  | 0.048517
МО "Город Астрахань" | г. Астрахань | Трусовский | КТП-359 | 6/0,4 | 400 |  |  | 0.36 |  | 0.093566
МО "Город Астрахань" | г. Астрахань | Трусовский | КТПГ-1302 | 6/0,4 | 400 |  |  | 0.36 |  | 0.16371
МО "Город Астрахань" | г. Астрахань | Трусовский | КТПГ-1303 | 6/0,4 | 400 |  |  | 0.36 |  | 0.20426
МО "Город Астрахань" | г. Астрахань | Трусовский | ТП-102 | 6/0,4 | 630 | 630 |  | 0.567 |  | 0.051508
МО "Город Астрахань" | г. Астрахань | Трусовский | ТП-103 | 6/0,4 | 400 |  |  | 0.36 |  | 0.13604
МО "Город Астрахань" | г. Астрахань | Трусовский | ТП-104 | 6/0,4 | 180 |  |  | 0.162 |  | 0.064179
МО "Город Астрахань" | г. Астрахань | Трусовский | ТП-262 | 6/0,4 | 400 |  |  | 0.36 |  | 0.10065
МО "Город Астрахань" | г. Астрахань | Трусовский | ТП-1008 | 6/0,4 | 400 |  |  | 0.36 |  | 0.15213
МО "Город Астрахань" | г. Астрахань | Трусовский | КТП-1063 | 6/0,4 |  | 160 |  | 0.144 |  | 0.11954
МО "Город Астрахань" | г. Астрахань | Трусовский | ТП-335 | 6/0,4 | 400 |  |  | 0.36 |  | 0.17852
МО "Город Астрахань" | г. Астрахань | Трусовский | ТП-511 | 6/0,4 | 400 | 400 |  | 0.36 |  | -0.15742
МО "Город Астрахань" | г. Астрахань | Трусовский | ТП-555 | 6/0,4 | 400 |  |  | 0.36 |  | 0.20748
МО "Город Астрахань" | г. Астрахань | Трусовский | КТПГ-1096 | 6/0,4 | 400 | 400 |  | 0.36 |  | 0.059457
МО "Город Астрахань" | г. Астрахань | Трусовский | КТП-260а | 6/0,4 | 250 |  |  | 0.225 |  | 0.071833
МО "Город Астрахань" | г. Астрахань | Трусовский | КТП-261 | 6/0,4 | 400 |  |  | 0.36 |  | 0.10129
МО "Город Астрахань" | г. Астрахань | Трусовский | КТП-294 | 6/0,4 | 400 |  |  | 0.36 |  | 0.10129
МО "Город Астрахань" | г. Астрахань | Трусовский | КТП-466 | 6/0,4 | 160 |  |  | 0.144 |  | 0.019793
МО "Город Астрахань" | г. Астрахань | Трусовский | КТП 902 | 6/0,4 | 180 |  |  | 0.162 |  | 0.082842
МО "Город Астрахань" | г. Астрахань | Трусовский | РП-16 | 6/0,4 | 630 | 400 |  | 0.36 |  | -0.21663
МО "Город Астрахань" | г. Астрахань | Трусовский | ТП-1061 | 6/0,4 | 400 |  |  | 0.36 |  | 0.1148
МО "Город Астрахань" | г. Астрахань | Трусовский | ТП-260 | 6/0,4 | 400 |  |  | 0.36 |  | 0.11867
МО "Город Астрахань" | г. Астрахань | Трусовский | ТП-263 | 6/0,4 | 400 | 400 |  | 0.36 |  | 0.1251
МО "Город Астрахань" | г. Астрахань | Трусовский | ТП-265 | 6/0,4 | 400 |  |  | 0.36 |  | 0.071042
МО "Город Астрахань" | г. Астрахань | Трусовский | ТП-433 | 6/0,4 | 630 |  |  | 0.567 |  | 0.10943
МО "Город Астрахань" | г. Астрахань | Трусовский | ТП-461 | 6/0,4 | 400 |  |  | 0.36 |  | 0.1399
МО "Город Астрахань" | г. Астрахань | Трусовский | ТП-665 | 6/0,4 | 400 |  |  | 0.36 |  | 0.084556
МО "Город Астрахань" | г. Астрахань | Трусовский | ТП-757 | 6/0,4 | 320 | 630 |  | 0.288 |  | -0.21012
МО "Город Астрахань" | г. Астрахань | Трусовский | ТП-840 | 6/0,4 | 630 | 630 |  | 0.567 |  | 0.095914
МО "Город Астрахань" | г. Астрахань | Трусовский | КТП-268 | 6/0,4 | 400 |  |  | 0.36 |  | 0.1206
МО "Город Астрахань" | г. Астрахань | Трусовский | КТП-304 | 6/0,4 | 400 |  |  | 0.36 |  | 0.083913
МО "Город Астрахань" | г. Астрахань | Трусовский | КТП-306 | 6/0,4 | 160 |  |  | 0.144 |  | 0.059694
МО "Город Астрахань" | г. Астрахань | Трусовский | КТП-379 | 6/0,4 | 400 |  |  | 0.36 |  | 0.15406
МО "Город Астрахань" | г. Астрахань | Трусовский | ТП-100 | 6/0,4 | 250 |  |  | 0.225 |  | 0.054457
МО "Город Астрахань" | г. Астрахань | Трусовский | ТП-101 | 6/0,4 | 630 |  |  | 0.567 |  | 0.22334
МО "Город Астрахань" | г. Астрахань | Трусовский | ТП-120 | 6/0,4 | 400 | 250 |  | 0.225 |  | -0.10772
МО "Город Астрахань" | г. Астрахань | Трусовский | ТП-144 | 6/0,4 | 400 |  |  | 0.36 |  | 0.1251
МО "Город Астрахань" | г. Астрахань | Трусовский | ТП-266 | 6/0,4 | 400 |  |  | 0.36 |  | 0.085843
МО "Город Астрахань" | г. Астрахань | Трусовский | ТП-432 | 6/0,4 | 250 |  |  | 0.225 |  | 0.090496
МО "Город Астрахань" | г. Астрахань | Трусовский | КТП-611 | 6/0,4 | 400 | 250 |  | 0.225 |  | -0.097424
МО "Город Астрахань" | г. Астрахань | Трусовский | ТП-105 | 6/0,4 | 400 |  |  | 0.36 |  | 0.11416
МО "Город Астрахань" | г. Астрахань | Трусовский | ТП-505 | 6/0,4 | 160 |  |  | 0.144 |  | 0.049397
МО "Город Астрахань" | г. Астрахань | Трусовский | ТП-619 | 6/0,4 | 160 | 160 |  | 0.144 |  | -0.10184
МО "Город Астрахань" | г. Астрахань | Трусовский | ТП-627 | 6/0,4 | 400 | 400 |  | 0.36 |  | 0.071685
МО "Город Астрахань" | г. Астрахань | Трусовский | ТП-640 | 6/0,4 |  | 400 |  | 0.36 |  | 0.14183
МО "Город Астрахань" | г. Астрахань | Трусовский | ТП-267 | 6/0,4 | 630 |  |  | 0.567 |  | 0.21369
МО "Город Астрахань" | г. Астрахань | Трусовский | КТП-337 | 6/0,4 | 400 |  |  | 0.36 |  | 0.1103
МО "Город Астрахань" | г. Астрахань | Трусовский | КТП-384 | 6/0,4 | 400 |  |  | 0.36 |  | 0.086487
МО "Город Астрахань" | г. Астрахань | Трусовский | ТП-397 | 6/0,4 |  | 400 |  | 0.36 |  | 0.094853
МО "Город Астрахань" | г. Астрахань | Трусовский | ТП-474 | 6/0,4 | 160 |  |  | 0.144 |  | 0.053258
МО "Город Астрахань" | г. Астрахань | Трусовский | ТП-896 | 6/0,4 | 630 | 320 |  | 0.288 |  | -0.042146
МО "Город Астрахань" | г. Астрахань | Трусовский | КТП-701 | 6/0,4 | 160 |  |  | 0.144 |  | 0.035238
МО "Город Астрахань" | г. Астрахань | Трусовский | КТП-870 | 6/0,4 | 250 |  |  | 0.225 |  | 0.080843
МО "Город Астрахань" | г. Астрахань | Трусовский | КТП-872 | 6/0,4 | 400 |  |  | 0.36 |  | 0.24158
МО "Город Астрахань" | г. Астрахань | Трусовский | КТП-895 | 6/0,4 | 400 |  |  | 0.36 |  | 0.16371
МО "Город Астрахань" | г. Астрахань | Трусовский | МТП-1028 | 6/0,4 | 250 |  |  | 0.225 |  | 0.14005
МО "Город Астрахань" | г. Астрахань | Трусовский | МТП-118 | 6/0,4 | 160 |  |  | 0.144 |  | 0.039743
МО "Город Астрахань" | г. Астрахань | Трусовский | МТП-762А | 6/0,4 | 100 |  |  | 0.09 |  | 0.024357
МО "Город Астрахань" | г. Астрахань | Трусовский | КТП-900 | 6/0,4 | 400 |  |  | 0.36 |  | 0.20297
МО "Город Астрахань" | г. Астрахань | Трусовский | КТП-901 | 6/0,4 | 250 |  |  | 0.225 |  | 0.081486
МО "Город Астрахань" | г. Астрахань | Трусовский | ТП-345 | 6/0,4 | 630 |  |  | 0.567 |  | 0.24007
МО "Город Астрахань" | г. Астрахань | Трусовский | ТП-354 | 6/0,4 | 630 |  |  | 0.567 |  | -0.0083426
МО "Город Астрахань" | г. Астрахань | Трусовский | ТП-648 | 6/0,4 | 400 | 320 |  | 0.288 |  | -0.046086
МО "Город Астрахань" | г. Астрахань | Трусовский | ТП-648а | 6/0,4 | 400 |  |  | 0.36 |  | 0.17079
МО "Город Астрахань" | г. Астрахань | Трусовский | ТП-890 | 6/0,4 |  | 320 |  | 0.288 |  | 0.057674
МО "Город Астрахань" | г. Астрахань | Трусовский | КТП-1031 | 6/0,4 | 400 |  |  | 0.36 |  | 0.20812
МО "Город Астрахань" | г. Астрахань | Трусовский | КТП-1058 | 6/0,4 | 400 |  |  | 0.36 |  | 0.24158
МО "Город Астрахань" | г. Астрахань | Трусовский | КТП-903 | 6/0,4 | 630 |  |  | 0.567 |  | 0.24007
МО "Город Астрахань" | г. Астрахань | Трусовский | ТП-904 | 6/0,4 | 400 |  |  | 0.36 |  | 0.11995
МО "Город Астрахань" | г. Астрахань | Трусовский | КТП-169 | 6/0,4 | 200 |  |  | 0.18 |  | нет РУ-0,4 кВ
МО "Город Астрахань" | г. Астрахань | Трусовский | КТП-380 | 6/0,4 | 250 |  |  | 0.225 |  | 0.056387
МО "Город Астрахань" | г. Астрахань | Трусовский | КТП-755 | 6/0,4 | 630 |  |  | 0.567 |  | 0.18344
МО "Город Астрахань" | г. Астрахань | Трусовский | КТП-761 | 6/0,4 | 400 |  |  | 0.36 |  | 0.1502
МО "Город Астрахань" | г. Астрахань | Трусовский | КТП-776 | 6/0,4 | 250 |  |  | 0.225 |  | 0.015843
МО "Город Астрахань" | г. Астрахань | Трусовский | МТП-830 | 6/0,4 | 250 |  |  | 0.225 |  | 0.0551
МО "Город Астрахань" | г. Астрахань | Трусовский | ТП-319 | 6/0,4 | 1000 |  |  | 0.9 |  | 0.3549
МО "Город Астрахань" | г. Астрахань | Трусовский | ТП-320 | 6/0,4 | 250 |  |  | 0.225 |  | 0.040298
МО "Город Астрахань" | г. Астрахань | Трусовский | ТП-320А | 6/0,4 | 630 |  |  | 0.567 |  | 0.23106
МО "Город Астрахань" | г. Астрахань | Трусовский | ТП-321 | 6/0,4 | 630 |  |  | 0.567 |  | 0.18215
МО "Город Астрахань" | г. Астрахань | Трусовский | ТП-419 | 6/0,4 | 250 |  |  | 0.225 |  | 0.041585
МО "Город Астрахань" | г. Астрахань | Трусовский | ТП-437 | 6/0,4 | 400 | 400 |  | 0.36 |  | -0.039651
МО "Город Астрахань" | г. Астрахань | Трусовский | КТП-349 | 6/0,4 | 400 |  |  | 0.36 |  | 0.16758
МО "Город Астрахань" | г. Астрахань | Трусовский | КТП-361А | 6/0,4 | 630 |  |  | 0.567 |  | 0.41512
МО "Город Астрахань" | г. Астрахань | Трусовский | ТП-322 | 6/0,4 | 250 |  |  | 0.225 |  | 0.087278
МО "Город Астрахань" | г. Астрахань | Трусовский | ТП-346 | 6/0,4 | 160 |  |  | 0.144 |  | 0.039743
МО "Город Астрахань" | г. Астрахань | Трусовский | ТП-347 | 6/0,4 | 160 |  |  | 0.144 |  | 0.038456
МО "Город Астрахань" | г. Астрахань | Трусовский | ТП-348 | 6/0,4 | 400 |  |  | 0.36 |  | 0.063319
МО "Город Астрахань" | г. Астрахань | Трусовский | ТП-350 | 6/0,4 | 400 |  |  | 0.36 |  | 0.10451
МО "Город Астрахань" | г. Астрахань | Трусовский | ТП-351 | 6/0,4 | 400 |  |  | 0.36 |  | 0.14183
МО "Город Астрахань" | г. Астрахань | Трусовский | ТП-352 | 6/0,4 | 400 |  |  | 0.36 |  | 0.1547
МО "Город Астрахань" | г. Астрахань | Трусовский | ТП-353 | 6/0,4 | 180 |  |  | 0.162 |  | 0.069327
МО "Город Астрахань" | г. Астрахань | Трусовский | ТП-361 | 6/0,4 | 630 |  |  | 0.567 |  | 0.24393
МО "Город Астрахань" | г. Астрахань | Трусовский | ТП-514 | 6/0,4 | 630 | 630 |  | 0.567 |  | -0.14928
МО "Город Астрахань" | г. Астрахань | Трусовский | КТП-1040 | 6/0,4 | 560 |  |  | 0.504 |  | 0.34633
МО "Город Астрахань" | г. Астрахань | Трусовский | КТП 1075 | 6/0,4 | 400 |  |  | 0.36 |  | 0.14891
МО "Город Астрахань" | г. Астрахань | Трусовский | СТП-1330 | 6/0,4 | 4 |  |  | 0.0036 |  | -0.0092712
МО "Город Астрахань" | г. Астрахань | Кировский | ТП-1134 | 6/0,4 | 630 |  |  | 0.567 |  | 0.567
МО "Город Астрахань" | г. Астрахань | Кировский | ТП-629 | 6/0,4 | 250 | 400 |  | 0.225 |  | 0.11978
МО "Город Астрахань" | г. Астрахань | Кировский | ТП-653 | 6/0,4 | 400 |  |  | 0.36 |  | 0.25574
МО "Город Астрахань" | г. Астрахань | Кировский | ТП-719 | 6/0,4 | 400 |  |  | 0.36 |  | 0.27762
МО "Город Астрахань" | г. Астрахань | Кировский | ТП-832 | 6/0,4 | 400 |  |  | 0.36 |  | 0.15406
МО "Город Астрахань" | г. Астрахань | Кировский | ТП-928 | 6/0,4 | 250 | 250 |  | 0.225 |  | 0.18767
МО "Город Астрахань" | г. Астрахань | Кировский | ТП-806 | 6/0,4 | 630 | 630 |  | 0.567 |  | 0.44601
МО "Город Астрахань" | г. Астрахань | Кировский | ТП-807 | 6/0,4 | 400 | 630 |  | 0.36 |  | 0.27119
МО "Город Астрахань" | г. Астрахань | Кировский | ТП-822 | 6/0,4 | 400 | 400 |  | 0.36 |  | 0.30594
МО "Город Астрахань" | г. Астрахань | Кировский | ТП-829 | 6/0,4 | 630 | 630 |  | 0.567 |  | 0.46339
МО "Город Астрахань" | г. Астрахань | Кировский | ТП-837 | 6/0,4 | 630 | 630 |  | 0.567 |  | 0.50747
МО "Город Астрахань" | г. Астрахань | Кировский | ТП-20 | 6/0,4 | 250 |  |  | 0.225 |  | 0.16708
МО "Город Астрахань" | г. Астрахань | Кировский | ТП-286 | 6/0,4 | 250 |  |  | 0.225 |  | 0.16901
МО "Город Астрахань" | г. Астрахань | Кировский | ТП-518 | 6/0,4 | 400 |  |  | 0.36 |  | 0.26861
МО "Город Астрахань" | г. Астрахань | Кировский | ТП-519 | 6/0,4 | 400 | 400 |  | 0.36 |  | 0.31592
МО "Город Астрахань" | г. Астрахань | Кировский | ТП-592 | 6/0,4 | 400 |  |  | 0.36 |  | 0.29886
МО "Город Астрахань" | г. Астрахань | Кировский | ТП-60 | 6/0,4 | 630 |  |  | 0.567 |  | 0.44215
МО "Город Астрахань" | г. Астрахань | Кировский | ТП-744 | 6/0,4 | 630 | 400 |  | 0.36 |  | 0.28599
МО "Город Астрахань" | г. Астрахань | Кировский | ТП-800 | 6/0,4 | 630 | 630 |  | 0.567 |  | 0.48816
МО "Город Астрахань" | г. Астрахань | Кировский | ТП-805 | 6/0,4 | 400 | 400 |  | 0.36 |  | 0.26733
МО "Город Астрахань" | г. Астрахань | Кировский | ТП-816 | 6/0,4 | 400 | 400 |  | 0.36 |  | 0.31495
МО "Город Астрахань" | г. Астрахань | Кировский | ТП-300 | 6/0,4 | 630 |  |  | 0.567 |  | 0.35527
МО "Город Астрахань" | г. Астрахань | Кировский | ТП-393 | 6/0,4 | 400 |  |  | 0.36 |  | 0.065893
МО "Город Астрахань" | г. Астрахань | Кировский | ТП-750 | 6/0,4 | 630 | 630 |  | 0.567 |  | 0.46564
МО "Город Астрахань" | г. Астрахань | Кировский | ТП-389 | 6/0,4 | 400 |  |  | 0.36 |  | 0.24287
МО "Город Астрахань" | г. Астрахань | Кировский | ТП-591 | 6/0,4 | 630 | 630 |  | 0.567 |  | 0.3572
МО "Город Астрахань" | г. Астрахань | Кировский | ТП-591А | 6/0,4 | 250 |  |  | 0.225 |  | 0.225
МО "Город Астрахань" | г. Астрахань | Кировский | ТП-634 | 6/0,4 | 400 | 400 |  | 0.36 |  | 0.12414
МО "Город Астрахань" | г. Астрахань | Кировский | ТП-635 | 6/0,4 | 160 |  |  | 0.144 |  | 0.13113
МО "Город Астрахань" | г. Астрахань | Кировский | РП-17 | 6/0,4 | 400 | 400 |  | 0.36 |  | 0.3053
МО "Город Астрахань" | г. Астрахань | Кировский | ТП-831 | 6/0,4 | 250 |  |  | 0.225 |  | 0.12975
МО "Город Астрахань" | г. Астрахань | Кировский | ТП-21 | 6/0,4 | 400 |  |  | 0.36 |  | 0.28277
МО "Город Астрахань" | г. Астрахань | Кировский | ТП-22 | 6/0,4 | 400 |  |  | 0.36 |  | 0.25059
МО "Город Астрахань" | г. Астрахань | Кировский | ТП-291 | 6/0,4 | 400 |  |  | 0.36 |  | 0.09614
МО "Город Астрахань" | г. Астрахань | Кировский | ТП-369 | 6/0,4 | 400 |  |  | 0.36 |  | 0.2152
МО "Город Астрахань" | г. Астрахань | Кировский | ТП-370 | 6/0,4 | 400 | 400 |  | 0.36 |  | 0.27859
МО "Город Астрахань" | г. Астрахань | Кировский | ТП-502 | 6/0,4 | 400 |  |  | 0.36 |  | 0.13154
МО "Город Астрахань" | г. Астрахань | Кировский | ТП-71 | 6/0,4 | 400 |  |  | 0.36 |  | 0.19074
МО "Город Астрахань" | г. Астрахань | Кировский | ТП-857 | 6/0,4 | 630 | 400 |  | 0.36 |  | 0.22099
МО "Город Астрахань" | г. Астрахань | Кировский | ТП-834 | 6/0,4 | 400 | 400 |  | 0.36 |  | 0.28663
МО "Город Астрахань" | г. Астрахань | Кировский | ТП-868 | 6/0,4 | 630 | 630 |  | 0.567 |  | 0.49685
МО "Город Астрахань" | г. Астрахань | Кировский | РП-11 | 6/0,4 | 630 | 630 |  | 0.567 |  | 0.44472
МО "Город Астрахань" | г. Астрахань | Кировский | БКТП-1224 | 6/0,4 | 1000 | 1000 |  | 0.9 |  | 0.81956
МО "Город Астрахань" | г. Астрахань | Кировский | ТП-777 | 6/0,4 | 630 | 630 |  | 0.567 |  | 0.49943
МО "Город Астрахань" | г. Астрахань | Кировский | ТП-778 | 6/0,4 | 250 | 250 |  | 0.225 |  | 0.08213
МО "Город Астрахань" | г. Астрахань | Кировский | ТП-801 | 6/0,4 | 400 |  |  | 0.36 |  | 0.20683
МО "Город Астрахань" | г. Астрахань | Кировский | ТП-828 | 6/0,4 | 630 |  |  | 0.567 |  | 0.34047
МО "Город Астрахань" | г. Астрахань | Кировский | РП-31 | 6/0,4 | 630 | 400 |  | 0.36 |  | 0.30047
МО "Город Астрахань" | г. Астрахань | Советский | КТП-685 | 10/0,4 |  | 250 |  | 0.225 |  | 0.096288
МО "Город Астрахань" | г. Астрахань | Советский | ТП-682 | 10/0,4 | 630 | 400 |  | 0.36 |  | 0.26089
МО "Город Астрахань" | г. Астрахань | Советский | ТП- 683 | 10/0,4 | 630 | 630 |  | 0.567 |  | 0.50297
МО "Город Астрахань" | г. Астрахань | Советский | ТП-684 | 10/0,4 | 630 | 630 |  | 0.567 |  | 0.43282
МО "Город Астрахань" | г. Астрахань | Советский | РП-18 | 10/0,4 | 630 |  |  | 0.567 |  | 0.42735
МО "Город Астрахань" | г. Астрахань | Советский | ТП-681 | 10/0,4 | 630 | 630 |  | 0.567 |  | 0.43153
МО "Город Астрахань" | г. Астрахань | Советский | ТП-686 | 10/0,4 | 630 | 400 |  | 0.36 |  | 0.24287
МО "Город Астрахань" | г. Астрахань | Советский | ТП-687 | 10/0,4 | 630 | 630 |  | 0.567 |  | 0.27611
МО "Город Астрахань" | г. Астрахань | Советский | ТП-688 | 10/0,4 | 630 | 400 |  | 0.36 |  | 0.26379
МО "Город Астрахань" | г. Астрахань | Советский | ТП-689 | 10/0,4 | 630 | 400 |  | 0.36 |  | 0.25542
МО "Город Астрахань" | г. Астрахань | Советский | ТП-906 | 10/0,4 | 400 | 400 |  | 0.36 |  | 0.3098
МО "Город Астрахань" | г. Астрахань | Советский | КТП-206 | 6/0,4 | 400 |  |  | 0.36 |  | 0.00089352
МО "Город Астрахань" | г. Астрахань | Советский | РП-10 | 6/0,4 | 400 | 400 |  | 0.36 |  | 0.19107
МО "Город Астрахань" | г. Астрахань | Советский | ТП-238 | 6/0,4 | 630 |  |  | 0.567 |  | 0.10943
МО "Город Астрахань" | г. Астрахань | Советский | ТП-727 | 6/0,4 | 630 | 630 |  | 0.567 |  | 0.41834
МО "Город Астрахань" | г. Астрахань | Советский | ТП-734 | 6/0,4 | 630 |  |  | 0.567 |  | 0.38873
МО "Город Астрахань" | г. Астрахань | Советский | ТП-793 | 6/0,4 | 400 | 400 |  | 0.36 |  | 0.25767
МО "Город Астрахань" | г. Астрахань | Советский | РП-3 | 6/0,4 | 630 | 400 |  | 0.36 |  | 0.28342
МО "Город Астрахань" | г. Астрахань | Советский | ТП-342 | 6/0,4 | 630 |  |  | 0.567 |  | 0.36364
МО "Город Астрахань" | г. Астрахань | Советский | ТП-711 | 6/0,4 | 400 | 400 |  | 0.36 |  | 0.22196
МО "Город Астрахань" | г. Астрахань | Советский | ТП-730 | 6/0,4 | 630 |  |  | 0.567 |  | 0.48398
МО "Город Астрахань" | г. Астрахань | Советский | ТП-638 | 6/0,4 | 400 |  |  | 0.36 |  | 0.15277
МО "Город Астрахань" | г. Астрахань | Советский | ТП-642 | 6/0,4 | 400 |  |  | 0.36 |  | 0.26475
МО "Город Астрахань" | г. Астрахань | Советский | ТП-712 | 6/0,4 | 630 |  |  | 0.567 |  | 0.43829
МО "Город Астрахань" | г. Астрахань | Советский | ТП-713 | 6/0,4 | 630 |  |  | 0.567 |  | 0.35591
МО "Город Астрахань" | г. Астрахань | Советский | КТП-234 | 6/0,4 | 400 |  |  | 0.36 |  | 0.22807
МО "Город Астрахань" | г. Астрахань | Советский | ТП-14 | 6/0,4 | 630 |  |  | 0.567 |  | 0.34175
МО "Город Астрахань" | г. Астрахань | Советский | ТП-18 | 6/0,4 | 630 |  |  | 0.567 |  | 0.12359
МО "Город Астрахань" | г. Астрахань | Советский | ТП-233 | 6/0,4 | 400 |  |  | 0.36 |  | 0.1605
МО "Город Астрахань" | г. Астрахань | Советский | ТП-30 | 6/0,4 | 400 |  |  | 0.36 |  | 0.19589
МО "Город Астрахань" | г. Астрахань | Советский | ТП-728 | 6/0,4 | 630 | 630 |  | 0.567 |  | 0.47014
МО "Город Астрахань" | г. Астрахань | Советский | ТП-729 | 6/0,4 | 630 | 400 |  | 0.36 |  | 0.2596
МО "Город Астрахань" | г. Астрахань | Советский | ТП-731 | 6/0,4 | 630 | 630 |  | 0.567 |  | 0.44955
МО "Город Астрахань" | г. Астрахань | Советский | ТП-732 | 6/0,4 | 630 | 630 |  | 0.567 |  | 0.46918
МО "Город Астрахань" | г. Астрахань | Советский | ТП-82 | 6/0,4 | 630 |  |  | 0.567 |  | 0.4666
МО "Город Астрахань" | г. Астрахань | Советский | ТП-977 | 6/0,4 | 630 |  |  | 0.567 |  | 0.46532
МО "Город Астрахань" | г. Астрахань | Трусовский | КРУН котельная Обувьхим | 6/0,4 | 1000 | 1000 |  | 0.9 |  | демонтирован
МО "Город Астрахань" | г. Астрахань | Трусовский | ТП-1036 | 10/0,4 | 400 |  |  | 0.36 |  | 0.20233
МО "Город Астрахань" | г. Астрахань | Трусовский | ТП-880 | 10/0,4 | 400 | 400 |  | 0.36 |  | 0.035646
МО "Город Астрахань" | г. Астрахань | Трусовский | ТП-882 | 10/0,4 | 400 |  |  | 0.36 |  | 0.10966
МО "Город Астрахань" | г. Астрахань | Трусовский | ТП-883 | 10/0,4 | 630 |  |  | 0.567 |  | 0.44472
МО "Город Астрахань" | г. Астрахань | Трусовский | ТП-884 | 10/0,4 | 400 | 400 |  | 0.36 |  | 0.13218
МО "Город Астрахань" | г. Астрахань | Трусовский | МТП-885 | 10/0,4 | 250 |  |  | 0.225 |  | 0.11881
МО "Город Астрахань" | г. Астрахань | Трусовский | ТП-879 | 10/0,4 | 630 | 630 |  | 0.567 |  | -0.050818
МО "Город Астрахань" | г. Астрахань | Трусовский | ТП-881 | 10/0,4 | 400 | 400 |  | 0.36 |  | -0.19217
МО "Город Астрахань" | г. Астрахань | Трусовский | КТП-1301 | 10/0,4 | 63 |  |  | 0.0567 |  | 0.048977
МО "Город Астрахань" | г. Астрахань | Трусовский | ТП-888 | 10/0,4 | 400 |  |  | 0.36 |  | 0.27248
МО "Город Астрахань" | г. Астрахань | Трусовский | КТП-1003 | 10/0,4 | 160 |  |  | 0.144 |  | 0.083505
МО "Город Астрахань" | г. Астрахань | Трусовский | ТП котельной 44 | 10/0,4 | 1000 | 1000 |  | 0.9 |  | РУ-0,4 кВ не на балансе
МО "Город Астрахань" | г. Астрахань | Трусовский | КТП-1315 | 10/0,4 | 630 |  |  | 0.567 |  | 0.47368
МО "Город Астрахань" | г. Астрахань | Трусовский | КТП-1321 | 10/0,4 | 400 |  |  | 0.36 |  | 0.27634
МО "Город Астрахань" | г. Астрахань | Кировский | РП-39 (ТП-245) | 10/0,4 | 400 | 400 |  | 0.36 |  | 0.28599
МО "Город Астрахань" | г. Астрахань | Кировский | РП-2 | 6/0,4 | 400 |  |  | 0.36 |  | 0.25703
МО "Город Астрахань" | г. Астрахань | Кировский | РП-30 | 6/0,4 | 630 |  |  | 0.567 |  | 0.567
МО "Город Астрахань" | г. Астрахань | Кировский | РП-12 | 6/0,4 | 630 | 630 |  | 0.567 |  | 0.21883
МО "Город Астрахань" | г. Астрахань | Кировский | РП котельной | 10/0,4 | 400 | 400 |  | 0.36 |  | 0.36
МО "Город Астрахань" | г. Астрахань | Кировский | РП ТЭЦ | 6/0,4 | 400 |  |  | 0.36 |  | 0.36
МО "Город Астрахань" | г. Астрахань | Кировский | КТП-ПК 1219 | 10/0,4 |  | 1000 |  | 0.9 |  | 0.78416
МО "Город Астрахань" | г. Астрахань | Кировский | КТП-ПК 1220 | 10/0,4 |  | 630 |  | 0.567 |  | 0.55735
МО "Город Астрахань" | г. Астрахань | Кировский | КТП-ПК 1221 | 10/0,4 | 630 |  |  | 0.567 |  | 0.4769
МО "Город Астрахань" | г. Астрахань | Кировский | ТП-19 | 6/0,4 | 560 |  |  | 0.504 |  | 0.22083
МО "Город Астрахань" | г. Астрахань | Кировский | ТП-395 | 6/0,4 | 160 |  |  | 0.144 |  | 0.017862
МО "Город Астрахань" | г. Астрахань | Кировский | КТП-218 | 6/0,4 | 400 |  |  | 0.36 |  | 0.22871
МО "Город Астрахань" | г. Астрахань | Кировский | КТП-83 | 6/0,4 | 250 |  |  | 0.225 |  | 0.14262
МО "Город Астрахань" | г. Астрахань | Кировский | ТП-13 | 6/0,4 | 400 |  |  | 0.36 |  | 0.20426
МО "Город Астрахань" | г. Астрахань | Кировский | ТП-214 | 6/0,4 | 630 |  |  | 0.567 |  | 0.49621
МО "Город Астрахань" | г. Астрахань | Кировский | ТП-231 | 6/0,4 | 400 |  |  | 0.36 |  | 0.23451
МО "Город Астрахань" | г. Астрахань | Кировский | ТП-203 | 6/0,4 | 400 |  |  | 0.36 |  | 0.2596
МО "Город Астрахань" | г. Астрахань | Кировский | ТП-229 | 6/0,4 | 630 |  |  | 0.567 |  | 0.40868
МО "Город Астрахань" | г. Астрахань | Кировский | ТП-279 | 6/0,4 | 400 |  |  | 0.36 |  | 0.25639
МО "Город Астрахань" | г. Астрахань | Кировский | ТП-37 | 6/0,4 | 400 |  |  | 0.36 |  | 0.21584
МО "Город Астрахань" | г. Астрахань | Кировский | ТП-575А | 6/0,4 | 400 |  |  | 0.36 |  | 0.36
МО "Город Астрахань" | г. Астрахань | Кировский | ТП-751 | 6/0,4 | 250 |  |  | 0.225 |  | 0.225
МО "Город Астрахань" | г. Астрахань | Кировский | ТП-715 | 6/0,4 | 400 | 400 |  | 0.36 |  | 0.36
МО "Город Астрахань" | г. Астрахань | Кировский | РП-37 | 10/0,4 | 400 |  |  | 0.36 |  | 0.36
МО "Город Астрахань" | г. Астрахань | Кировский | ТП-575 | 6/0,4 | 400 |  |  | 0.36 |  | 0.21777
МО "Город Астрахань" | г. Астрахань | Кировский | ТП-613 | 6/0,4 | 400 |  |  | 0.36 |  | 0.19267
МО "Город Астрахань" | г. Астрахань | Кировский | ТП-810 | 6/0,4 | 630 | 630 |  | 0.567 |  | 0.50522
МО "Город Астрахань" | г. Астрахань | Кировский | ТП-10 | 6/0,4 |  | 630 |  | 0.567 |  | 0.35656
МО "Город Астрахань" | г. Астрахань | Кировский | ТП-16 | 6/0,4 | 400 |  |  | 0.36 |  | 0.22035
МО "Город Астрахань" | г. Астрахань | Кировский | ТП-17 | 6/0,4 | 630 |  |  | 0.567 |  | 0.31987
МО "Город Астрахань" | г. Астрахань | Кировский | ТП-175 | 6/0,4 | 200 |  |  | 0.18 |  | 0.12015
МО "Город Астрахань" | г. Астрахань | Кировский | ТП-283 | 6/0,4 | 630 | 630 |  | 0.567 |  | 0.52903
МО "Город Астрахань" | г. Астрахань | Кировский | ТП-31 | 6/0,4 | 400 |  |  | 0.36 |  | 0.21069
МО "Город Астрахань" | г. Астрахань | Кировский | ТП-400 | 6/0,4 | 630 | 630 |  | 0.567 |  | 0.4547
МО "Город Астрахань" | г. Астрахань | Кировский | ТП-561 | 6/0,4 | 400 |  |  | 0.36 |  | 0.11673
МО "Город Астрахань" | г. Астрахань | Кировский | ТП-75 | 6/0,4 |  | 400 |  | 0.36 |  | 0.26218
МО "Город Астрахань" | г. Астрахань | Кировский | БКТП-232 | 6/0,4 | 630 | 630 |  | 0.567 |  | 0.45663
МО "Город Астрахань" | г. Астрахань | Кировский | БКТП-327 | 6/0,4 | 630 | 630 |  | 0.567 |  | 0.51584
МО "Город Астрахань" | г. Астрахань | Кировский | ТП-15 | 6/0,4 |  | 630 |  | 0.567 |  | 0.38101
МО "Город Астрахань" | г. Астрахань | Кировский | ТП-282 | 6/0,4 |  | 630 |  | 0.567 |  | 0.31537
МО "Город Астрахань" | г. Астрахань | Кировский | КТП-439 | 6/0,4 | 250 |  |  | 0.225 |  | 0.16064
МО "Город Астрахань" | г. Астрахань | Кировский | КТП-7 | 6/0,4 | 250 |  |  | 0.225 |  | 0.11688
МО "Город Астрахань" | г. Астрахань | Кировский | ТП-119 | 6/0,4 | 630 | 630 |  | 0.567 |  | 0.2523
МО "Город Астрахань" | г. Астрахань | Кировский | ТП-224 | 6/0,4 | 400 |  |  | 0.36 |  | 0.28342
МО "Город Астрахань" | г. Астрахань | Кировский | ТП-85 | 6/0,4 | 630 |  |  | 0.567 |  | 0.28834
МО "Город Астрахань" | г. Астрахань | Кировский | ТП-2 | 6/0,4 | 630 | 630 |  | 0.567 |  | 0.37425
МО "Город Астрахань" | г. Астрахань | Кировский | ТП-204 | 6/0,4 | 630 | 630 |  | 0.567 |  | 0.23364
МО "Город Астрахань" | г. Астрахань | Кировский | ТП-230 | 6/0,4 | 630 | 400 |  | 0.36 |  | 0.26154
МО "Город Астрахань" | г. Астрахань | Кировский | ТП-243 | 6/0,4 | 630 | 400 |  | 0.36 |  | 0.14827
МО "Город Астрахань" | г. Астрахань | Кировский | ТП-247 | 6/0,4 | 180 |  |  | 0.162 |  | 0.14977
МО "Город Астрахань" | г. Астрахань | Кировский | ТП-35 | 6/0,4 | 400 |  |  | 0.36 |  | 0.20812
МО "Город Астрахань" | г. Астрахань | Кировский | ТП-371 | 6/0,4 | 250 | 300 |  | 0.225 |  | 0.17866
МО "Город Астрахань" | г. Астрахань | Кировский | ТП-372 | 6/0,4 | 400 |  |  | 0.36 |  | 0.26025
МО "Город Астрахань" | г. Астрахань | Кировский | ТП-422 | 6/0,4 | 400 | 400 |  | 0.36 |  | 0.26733
МО "Город Астрахань" | г. Астрахань | Кировский | ТП-664 | 6/0,4 | 400 |  |  | 0.36 |  | 0.3349
МО "Город Астрахань" | г. Астрахань | Кировский | ТП-739 | 6/0,4 |  | 400 |  | 0.36 |  | 0.24609
МО "Город Астрахань" | г. Астрахань | Кировский | ТП-135 | 6/0,4 | 630 |  |  | 0.567 |  | 0.42799
МО "Город Астрахань" | г. Астрахань | Кировский | ТП-6 | 6/0,4 | 250 |  |  | 0.225 |  | 0.11495
МО "Город Астрахань" | г. Астрахань | Кировский | ТП-617 | 6/0,4 | 400 | 630 |  | 0.36 |  | 0.14087
МО "Город Астрахань" | г. Астрахань | Кировский | КТП-600 | 6/0,4 | 630 | 630 |  | 0.567 |  | 0.21304
МО "Город Астрахань" | г. Астрахань | Кировский | ТП-1 | 6/0,4 | 1000 |  |  | 0.9 |  | 0.59753
МО "Город Астрахань" | г. Астрахань | Кировский | ТП-223 | 6/0,4 | 250 |  |  | 0.225 |  | 0.17738
МО "Город Астрахань" | г. Астрахань | Кировский | ТП-338 | 6/0,4 | 630 | 400 |  | 0.36 |  | 0.2596
МО "Город Астрахань" | г. Астрахань | Кировский | ТП-815 | 6/0,4 | 400 | 250 |  | 0.225 |  | 0.11109
МО "Город Астрахань" | г. Астрахань | Кировский | ТП-110 | 6/0,4 | 400 | 400 |  | 0.36 |  | 0.10708
МО "Город Астрахань" | г. Астрахань | Кировский | ТП-242 | 6/0,4 | 630 |  |  | 0.567 |  | 0.31022
МО "Город Астрахань" | г. Астрахань | Кировский | ТП-246 | 6/0,4 | 400 |  |  | 0.36 |  | 0.1251
МО "Город Астрахань" | г. Астрахань | Кировский | ТП-249 | 6/0,4 | 630 |  |  | 0.567 |  | 0.41641
МО "Город Астрахань" | г. Астрахань | Кировский | ТП-32 | 6/0,4 | 400 |  |  | 0.36 |  | 0.22485
МО "Город Астрахань" | г. Астрахань | Кировский | ТП-603 | 6/0,4 | 400 |  |  | 0.36 |  | 0.24287
МО "Город Астрахань" | г. Астрахань | Кировский | ТП-782 | 6/0,4 | 630 |  |  | 0.567 |  | 0.40032
МО "Город Астрахань" | г. Астрахань | Кировский | ТП-237 | 6/0,4 | 630 | 250 |  | 0.225 |  | 0.14102
МО "Город Астрахань" | г. Астрахань | Кировский | ТП-535 | 6/0,4 | 630 | 630 |  | 0.567 |  | 0.41769
МО "Город Астрахань" | г. Астрахань | Кировский | ТП-697 | 6/0,4 | 630 | 630 |  | 0.567 |  | 0.41866
МО "Город Астрахань" | г. Астрахань | Кировский | КТП-820 | 6/0,4 | 250 |  |  | 0.225 |  | 0.19668
МО "Город Астрахань" | г. Астрахань | Кировский | ТП-240 | 6/0,4 | 630 |  |  | 0.567 |  | 0.43893
МО "Город Астрахань" | г. Астрахань | Кировский | ТП-536 | 6/0,4 | 400 | 400 |  | 0.36 |  | 0.031784
МО "Город Астрахань" | г. Астрахань | Кировский | ТП-78 | 6/0,4 | 400 | 630 |  | 0.36 |  | 0.28181
МО "Город Астрахань" | г. Астрахань | Кировский | ТП-80 | 6/0,4 | 630 |  |  | 0.567 |  | 0.48527
МО "Город Астрахань" | г. Астрахань | Кировский | РП-38 | 10/0,4 | 1000 | 1000 |  | 0.9 |  | 0.567
МО "Город Астрахань" | г. Астрахань | Советский | ТП-416 | 6/0,4 | 400 | 400 |  | 0.36 |  | 0.36
МО "Город Астрахань" | г. Астрахань | Советский | КТП-153 | 6/0,4 | 630 |  |  | 0.567 |  | 0.40161
МО "Город Астрахань" | г. Астрахань | Советский | ТП-109 | 6/0,4 | 180 |  |  | 0.162 |  | 0.12081
МО "Город Астрахань" | г. Астрахань | Советский | ТП-177 | 6/0,4 | 630 |  |  | 0.567 |  | 0.37844
МО "Город Астрахань" | г. Астрахань | Советский | ТП-457 | 6/0,4 | 250 |  |  | 0.225 |  | 0.14262
МО "Город Астрахань" | г. Астрахань | Советский | ТП-753 | 6/0,4 | 630 | 630 |  | 0.567 |  | 0.4148
МО "Город Астрахань" | г. Астрахань | Советский | КТП-207 | 6/0,4 | 400 |  |  | 0.36 |  | 0.18302
МО "Город Астрахань" | г. Астрахань | Советский | ТП-36 | 6/0,4 | 400 |  |  | 0.36 |  | 0.23772
МО "Город Астрахань" | г. Астрахань | Советский | ТП-208 | 6/0,4 | 100 |  |  | 0.09 |  | 0.09
МО "Город Астрахань" | г. Астрахань | Советский | ТП-398 | 6/0,4 | 250 |  |  | 0.225 |  | 0.12139
МО "Город Астрахань" | г. Астрахань | Советский | ТП-44 | 6/0,4 | 250 |  |  | 0.225 |  | 0.17738
МО "Город Астрахань" | г. Астрахань | Советский | ТП-494 | 6/0,4 | 400 |  |  | 0.36 |  | 0.36
МО "Город Астрахань" | г. Астрахань | Советский | ТП-209 | 6/0,4 | 630 | 630 |  | 0.567 |  | 0.43668
МО "Город Астрахань" | г. Астрахань | Советский | КТП-981 | 6/0,4 | 250 |  |  | 0.225 |  | 0.16451
МО "Город Астрахань" | г. Астрахань | Советский | ТП-138 | 6/0,4 | 400 |  |  | 0.36 |  | 0.21842
МО "Город Астрахань" | г. Астрахань | Советский | ТП-150 | 6/0,4 | 400 |  |  | 0.36 |  | 0.28792
МО "Город Астрахань" | г. Астрахань | Советский | ТП-200 | 6/0,4 | 630 |  |  | 0.567 |  | 0.32245
МО "Город Астрахань" | г. Астрахань | Советский | ТП-38 | 6/0,4 | 400 |  |  | 0.36 |  | -0.018413
МО "Город Астрахань" | г. Астрахань | Советский | ТП-39 | 6/0,4 | 630 |  |  | 0.567 |  | 0.34047
МО "Город Астрахань" | г. Астрахань | Советский | ТП-706 | 6/0,4 | 630 | 630 |  | 0.567 |  | 0.42477
МО "Город Астрахань" | г. Астрахань | Советский | ТП-749 | 6/0,4 | 250 | 400 |  | 0.225 |  | 0.10594
МО "Город Астрахань" | г. Астрахань | Советский | ТП-155 | 6/0,4 | 630 | 400 |  | 0.36 |  | 0.1901
МО "Город Астрахань" | г. Астрахань | Советский | ТП-159 | 6/0,4 | 400 |  |  | 0.36 |  | 0.23579
МО "Город Астрахань" | г. Астрахань | Советский | ТП-546 | 6/0,4 | 100 |  |  | 0.09 |  | 0.09
МО "Город Астрахань" | г. Астрахань | Советский | ТП-546А | 6/0,4 | 630 | 630 |  | 0.567 |  | 0.50136
МО "Город Астрахань" | г. Астрахань | Советский | КТП-403 | 6/0,4 | 250 |  |  | 0.225 |  | 0.14069
МО "Город Астрахань" | г. Астрахань | Советский | ТП-158 | 6/0,4 | 400 |  |  | 0.36 |  | 0.28213
МО "Город Астрахань" | г. Астрахань | Советский | ТП-160 | 6/0,4 | 630 |  |  | 0.567 |  | 0.29735
МО "Город Астрахань" | г. Астрахань | Советский | ТП-202 | 6/0,4 | 400 | 400 |  | 0.36 |  | 0.27087
МО "Город Астрахань" | г. Астрахань | Советский | ТП-24 | 6/0,4 | 400 | 400 |  | 0.36 |  | 0.27473
МО "Город Астрахань" | г. Астрахань | Советский | ТП-330 | 6/0,4 | 400 |  |  | 0.36 |  | 0.24094
МО "Город Астрахань" | г. Астрахань | Советский | ТП-607 | 6/0,4 | 630 |  |  | 0.567 |  | 0.43185
МО "Город Астрахань" | г. Астрахань | Советский | КТП-331 | 6/0,4 | 400 |  |  | 0.36 |  | 0.12961
МО "Город Астрахань" | г. Астрахань | Советский | КТП-366 | 6/0,4 | 250 |  |  | 0.225 |  | 0.060892
МО "Город Астрахань" | г. Астрахань | Советский | КТП-448 | 6/0,4 | 250 |  |  | 0.225 |  | 0.11238
МО "Город Астрахань" | г. Астрахань | Советский | ТП-227 | 6/0,4 | 630 | 630 |  | 0.567 |  | 0.46339
МО "Город Астрахань" | г. Астрахань | Советский | ТП-25 | 6/0,4 | 200 |  |  | 0.18 |  | 0.041635
МО "Город Астрахань" | г. Астрахань | Советский | ТП-222 | 6/0,4 | 400 | 400 |  | 0.36 |  | 0.26701
МО "Город Астрахань" | г. Астрахань | Советский | ТП-381 | 6/0,4 | 630 |  |  | 0.567 |  | 0.40933
МО "Город Астрахань" | г. Астрахань | Советский | ТП-450 | 6/0,4 | 630 |  |  | 0.567 |  | 0.37844
МО "Город Астрахань" | г. Астрахань | Советский | ТП-70 | 6/0,4 | 400 | 320 |  | 0.288 |  | 0.14288
МО "Город Астрахань" | г. Астрахань | Советский | РП-6 | 6/0,4 | 250 |  |  | 0.225 |  | 0.076981
МО "Город Астрахань" | г. Астрахань | Советский | РП-4 | 6/0,4 | 630 | 250 |  | 0.225 |  | 0.17802
МО "Город Астрахань" | г. Астрахань | Советский | РП-1 | 6/0,4 | 250 |  |  | 0.225 |  | 0.095001
МО "Город Астрахань" | г. Астрахань | Советский | ТП-406 | 6/0,4 | 400 |  |  | 0.36 |  | 0.22357
МО "Город Астрахань" | г. Астрахань | Советский | ТП-413 | 6/0,4 | 400 |  |  | 0.36 |  | 0.25059
МО "Город Астрахань" | г. Астрахань | Советский | ТП-699 | 6/0,4 | 630 | 630 |  | 0.567 |  | 0.4769
МО "Город Астрахань" | г. Астрахань | Советский | ТП-198 | 6/0,4 | 630 |  |  | 0.567 |  | 0.33532
МО "Город Астрахань" | г. Астрахань | Советский | ТП-620 | 6/0,4 | 630 |  |  | 0.567 |  | 0.29992
МО "Город Астрахань" | г. Астрахань | Советский | ТП-621 | 6/0,4 | 630 |  |  | 0.567 |  | 0.44151
МО "Город Астрахань" | г. Астрахань | Советский | РП-52 | 10/0,4 | 630 | 630 |  | 0.567 |  | 0.47304
МО "Город Астрахань" | г. Астрахань | Советский | ТП-11 | 6/0,4 | 630 |  |  | 0.567 |  | 0.47948
МО "Город Астрахань" | г. Астрахань | Советский | ТП-12 | 6/0,4 | 630 |  |  | 0.567 |  | 0.44086
МО "Город Астрахань" | г. Астрахань | Советский | ТП-211 | 6/0,4 | 250 |  |  | 0.225 |  | 0.19411
МО "Город Астрахань" | г. Астрахань | Советский | ТП-606 | 6/0,4 | 400 | 400 |  | 0.36 |  | 0.24899
МО "Город Астрахань" | г. Астрахань | Советский | ТП-614 | 6/0,4 | 160 |  |  | 0.144 |  | 0.093159
МО "Город Астрахань" | г. Астрахань | Советский | ТП-649 | 6/0,4 | 630 | 400 |  | 0.36 |  | 0.29339
МО "Город Астрахань" | г. Астрахань | Советский | ТП-396 | 6/0,4 | 630 |  |  | 0.567 |  | 0.50586
МО "Город Астрахань" | г. Астрахань | Советский | ТП-808 | 6/0,4 | 400 | 400 |  | 0.36 |  | 0.31688
МО "Город Астрахань" | г. Астрахань | Советский | ТП-210 | 6/0,4 | 630 | 630 |  | 0.567 |  | 0.51262
МО "Город Астрахань" | г. Астрахань | Советский | ТП-212 | 6/0,4 | 250 |  |  | 0.225 |  | 0.094357
МО "Город Астрахань" | г. Астрахань | Советский | ТП-226 | 6/0,4 | 400 | 400 |  | 0.36 |  | 0.30948
МО "Город Астрахань" | г. Астрахань | Советский | ТП-42 | 6/0,4 | 630 | 630 |  | 0.567 |  | 0.5094
МО "Город Астрахань" | г. Астрахань | Советский | ТП-586 | 6/0,4 | 630 | 630 |  | 0.567 |  | 0.48752
МО "Город Астрахань" | г. Астрахань | Советский | ТП-8 | 6/0,4 | 630 | 630 |  | 0.567 |  | 0.53997
МО "Город Астрахань" | г. Астрахань | Советский | ТП-9 | 6/0,4 | 400 |  |  | 0.36 |  | 0.31817
МО "Город Астрахань" | г. Астрахань | Советский | КТП-736 | 6/0,4 | 315 |  |  | 0.2835 |  | 0.23974
МО "Город Астрахань" | г. Астрахань | Советский | ТП-201 | 6/0,4 | 400 |  |  | 0.36 |  | 0.32139
МО "Город Астрахань" | г. Астрахань | Советский | ТП-213 | 6/0,4 | 250 |  |  | 0.225 |  | 0.17673
МО "Город Астрахань" | г. Астрахань | Советский | РП-20 | 6/0,4 | 400 |  |  | 0.36 |  | 0.36
МО "Город Астрахань" | г. Астрахань | Советский | ТП-228 | 6/0,4 | 630 | 630 |  | 0.567 |  | 0.54029
МО "Город Астрахань" | г. Астрахань | Советский | ТП-277 | 6/0,4 | 400 |  |  | 0.36 |  | 0.22485
МО "Город Астрахань" | г. Астрахань | Советский | ТП-415 | 6/0,4 | 630 | 630 |  | 0.567 |  | 0.42091
МО "Город Астрахань" | г. Астрахань | Советский | ТП-667 | 6/0,4 | 630 | 400 |  | 0.36 |  | 0.30691
МО "Город Астрахань" | г. Астрахань | Советский | КТП-278 | 6/0,4 | 400 |  |  | 0.36 |  | 0.27827
МО "Город Астрахань" | г. Астрахань | Советский | КТП-290 | 6/0,4 | 250 |  |  | 0.225 |  | 0.15936
МО "Город Астрахань" | г. Астрахань | Советский | КТП-40 | 6/0,4 | 400 |  |  | 0.36 |  | 0.32911
МО "Город Астрахань" | г. Астрахань | Советский | ТП-412 | 6/0,4 | 400 |  |  | 0.36 |  | 0.22163
МО "Город Астрахань" | г. Астрахань | Советский | ТП-622 | 6/0,4 | 630 | 400 |  | 0.567 |  | 0.44987
МО "Город Астрахань" | г. Астрахань | Советский | ТП-703 | 6/0,4 | 250 |  |  | 0.225 |  | 0.13619
МО "Город Астрахань" | г. Астрахань | Советский | ТП-735 | 6/0,4 | 250 | 160 |  | 0.144 |  | 0.070956
МО "Город Астрахань" | г. Астрахань | Советский | КТП-332 | 6/0,4 | 200 |  |  | 0.18 |  | -0.011781
МО "Город Астрахань" | г. Астрахань | Советский | РП-9 | 6/0,4 | 630 | 630 |  | 0.567 |  | 0.46725
МО "Город Астрахань" | г. Астрахань | Советский | ТП-170 | 6/0,4 | 400 |  |  | 0.36 |  | 0.17787
МО "Город Астрахань" | г. Астрахань | Советский | ТП-205 | 6/0,4 | 400 |  |  | 0.36 |  | 0.29243
МО "Город Астрахань" | г. Астрахань | Советский | ТП-26 | 6/0,4 | 400 | 400 |  | 0.36 |  | 0.24319
МО "Город Астрахань" | г. Астрахань | Советский | ТП-276 | 6/0,4 | 250 |  |  | 0.225 |  | 0.14262
МО "Город Астрахань" | г. Астрахань | Советский | ТП-420 | 6/0,4 | 400 |  |  | 0.36 |  | 0.29243
МО "Город Астрахань" | г. Астрахань | Советский | ТП-447 | 6/0,4 | 630 |  |  | 0.567 |  | 0.33403
МО "Город Астрахань" | г. Астрахань | Советский | ТП-674 | 6/0,4 | 630 | 630 |  | 0.567 |  | 0.48527
МО "Город Астрахань" | г. Астрахань | Советский | ТП-861 | 6/0,4 | 630 |  |  | 0.567 |  | 0.45566
МО "Город Астрахань" | г. Астрахань | Советский | КТП-424 | 6/0,4 | 630 | 630 |  | 0.567 |  | 0.43539
МО "Город Астрахань" | г. Астрахань | Советский | КТП-677 | 6/0,4 | 400 |  |  | 0.36 |  | -0.02871
МО "Город Астрахань" | г. Астрахань | Советский | МТП-1151 | 6/0,4 | 250 |  |  | 0.225 |  | 0.14455
МО "Город Астрахань" | г. Астрахань | Советский | ТП-23 | 6/0,4 | 400 |  |  | 0.36 |  | 0.23579
МО "Город Астрахань" | г. Астрахань | Советский | ТП-577 | 6/0,4 | 250 | 250 |  | 0.225 |  | 0.225
МО "Город Астрахань" | г. Астрахань | Советский | ТП-582 | 6/0,4 | 630 | 630 |  | 0.567 |  | 0.47626
МО "Город Астрахань" | г. Астрахань | Советский | ТП-589 | 6/0,4 | 250 |  |  | 0.225 |  | 0.18896
МО "Город Астрахань" | г. Астрахань | Советский | ТП-673 | 6/0,4 | 400 |  |  | 0.36 |  | 0.14763
МО "Город Астрахань" | г. Астрахань | Советский | ТП-74 | 6/0,4 | 250 |  |  | 0.225 |  | 0.11109
МО "Город Астрахань" | г. Астрахань | Советский | ТП-929 | 6/0,4 | 630 | 630 |  | 0.567 |  | 0.48141
МО "Город Астрахань" | г. Астрахань | Советский | КТП-493 | 6/0,4 | 630 |  |  | 0.567 |  | 0.46403
МО "Город Астрахань" | г. Астрахань | Советский | МТП 6/0,4кВ по ул Фунтовское шоссе, 4 | 6/0,4 | 250 |  |  | 0.225 |  | 0.225
МО "Ахтубинский район" | с. Батаевка |  | КТП-95 | 10/0,4 | 63 |  |  | 0.0567 |  | 0.050264
МО "Ахтубинский район" | Батаевское займище |  | КТП-193 | 10/0,4 | 10 |  |  | 0.009 |  | 0.0044951
МО "Ахтубинский район" | Успенское займище |  | КТП-194 | 10/0,4 | 100 |  |  | 0.09 |  | 0.07198
МО "Ахтубинский район" | Займище |  | КТП-196 | 10/0,4 | 630 |  |  | 0.567 |  | 0.50264
МО "Ахтубинский район" | с. Успенка |  | ЗТП-500 | 10/0,4 | 630 | 630 |  | 0.567 |  | 0.29027
МО "Ахтубинский район" | с. Успенка |  | КТП-192 | 10/0,4 | 100 |  |  | 0.09 |  | 0.069406
МО "Ахтубинский район" | с. Успенка |  | ЗТП-395 | 10/0,4 | 630 |  |  | 0.567 |  | 0.4222
МО "Ахтубинский район" | с. Успенка |  | КТП-502 | 10/0,4 | 250 |  |  | 0.225 |  | 0.16064
МО "Ахтубинский район" | с. Успенка |  | КТП-504 | 10/0,4 | 100 |  |  | 0.09 |  | 0.057822
МО "Ахтубинский район" | с. Успенка |  | КТП-591 | 10/0,4 | 400 | 400 |  | 0.36 |  | 0.24416
МО "Ахтубинский район" | с. Успенка |  | КТП-692 | 10/0,4 | 400 | 400 |  | 0.36 |  | 0.28149
МО "Ахтубинский район" | с. Успенка |  | КТП-501 | 10/0,4 | 63 |  |  | 0.0567 |  | 0.0567
МО "Енотаевский район" | с. Замьяны |  | КТП-97 | 10/0,4 | 40 |  |  | 0.036 |  | 0.030208
МО "Енотаевский район" | с. Замьяны |  | КТП-98 | 10/0,4 | 25 |  |  | 0.0225 |  | 0.018639
МО "Енотаевский район" | с. Замьяны |  | КТП-99 | 10/0,4 | 40 |  |  | 0.036 |  | 0.027634
МО "Енотаевский район" | с. Замьяны |  | КТП-100 | 10/0,4 | 10 |  |  | 0.009 |  | 0.0057822
МО "Енотаевский район" | с. Замьяны |  | КТП-101 | 10/0,4 | 40 |  |  | 0.036 |  | 0.028277
МО "Енотаевский район" | пос. Прибрежный |  | КТП-103 | 10/0,4 | 25 |  |  | 0.0225 |  | 0.016064
МО "Енотаевский район" | с. Замьяны |  | КТП-104 | 10/0,4 | 40 |  |  | 0.036 |  | 0.026347
МО "Енотаевский район" | с. Замьяны |  | КТП-134 | 10/0,4 | 25 |  |  | 0.0225 |  | 0.016708
МО "Енотаевский район" | с. Замьяны |  | КТП-136 | 10/0,4 | 25 |  |  | 0.0225 |  | 0.017352
МО "Енотаевский район" | с. Замьяны |  | КТП-336 | 10/0,4 | 10 |  |  | 0.009 |  | 0.0057822
МО "Енотаевский район" | с. Замьяны |  | КТП-512 | 10/0,4 | 63 |  |  | 0.0567 |  | 0.049621
МО "Енотаевский район" | пос. Прибрежный |  | КТП-81 | 10/0,4 | 160 |  |  | 0.144 |  | 0.10346
МО "Енотаевский район" | с. Замьяны |  | КТП-82 | 10/0,4 | 100 |  |  | 0.09 |  | 0.047525
МО "Енотаевский район" | с. Замьяны |  | КТП-83 | 10/0,4 | 160 |  |  | 0.144 |  | 0.080288
МО "Енотаевский район" | с. Замьяны |  | КТП-84 | 10/0,4 | 160 |  |  | 0.144 |  | 0.057763
МО "Енотаевский район" | с. Замьяны |  | КТП-85 | 10/0,4 | 40 |  |  | 0.036 |  | 0.024416
МО "Енотаевский район" | с. Замьяны |  | КТП-87 | 10/0,4 | 25 |  |  | 0.0225 |  | 0.017352
МО "Енотаевский район" | с. Замьяны |  | КТП-141 | 10/0,4 | 40 |  |  | 0.036 |  | 0.032782
МО "Енотаевский район" | с. Замьяны |  | КТП-144 | 10/0,4 | 100 |  |  | 0.09 |  | 0.061683
МО "Енотаевский район" | с. Замьяны |  | КТП-146 | 10/0,4 | 63 |  |  | 0.0567 |  | 0.043185
МО "Енотаевский район" | с. Замьяны |  | КТП-150 | 10/0,4 | 100 |  |  | 0.09 |  | 0.064258
МО "Енотаевский район" | с. Замьяны |  | КТП-453 | 10/0,4 | 25 |  |  | 0.0225 |  | 0.014134
МО "Енотаевский район" | пос. Ики-Чибирский |  | КТП-78 | 10/0,4 | 100 |  |  | 0.09 |  | 0.073911
МО "Енотаевский район" | пос. Береговой |  | КТП-79 | 10/0,4 | 63 |  |  | 0.0567 |  | 0.043829
МО "Енотаевский район" | с. Замьяны |  | КТП-80 | 10/0,4 | 160 |  |  | 0.144 |  | 0.12469
МО "Енотаевский район" | с. Замьяны |  | КТП-131 | 10/0,4 | 250 |  |  | 0.225 |  | 0.18317
МО "Енотаевский район" | с. Замьяны |  | КТП-133 | 10/0,4 | 40 |  |  | 0.036 |  | 0.026347
МО "Енотаевский район" | с. Замьяны |  | КТП-135 | 10/0,4 | 400 |  |  | 0.36 |  | 0.28921
МО "Енотаевский район" | с. Замьяны |  | КТП-142 | 10/0,4 | 63 |  |  | 0.0567 |  | 0.030958
МО "Енотаевский район" | с. Замьяны |  | КТП-165 | 10/0,4 | 400 |  |  | 0.36 |  | 0.27634
МО "Енотаевский район" | с. Замьяны |  | КТП-493 | 10/0,4 | 25 |  |  | 0.0225 |  | 0.017995
МО "Енотаевский район" | с. Замьяны |  | КТП-126 | 10/0,4 | 25 |  |  | 0.0225 |  | 0.017352
МО "Енотаевский район" | с. Замьяны |  | КТП-127 | 10/0,4 | 25 |  |  | 0.0225 |  | 0.018639
МО "Енотаевский район" | с. Волжское |  | КТП-143 | 10/0,4 | 25 |  |  | 0.0225 |  | 0.017995
МО "Харабалинский район" | с. Вольное |  | КТП-347 | 10/0,4 | 40 |  |  | 0.036 |  | 0.017594
МО "Харабалинский район" | с. Вольное |  | КТП-504 | 10/0,4 | 25 |  |  | 0.0225 |  | 0.010787
МО "Харабалинский район" | с. Вольное |  | КТП-505 | 10/0,4 | 25 |  |  | 0.0225 |  | 0.009114
МО "Харабалинский район" | с. Селитренное |  | КТП-509 | 10/0,4 | 40 |  |  | 0.036 |  | 0.024287
МО "Харабалинский район" | с. Селитренное |  | КТП-510 | 10/0,4 | 25 |  |  | 0.0225 |  | 0.0082773
МО "Харабалинский район" | с. Селитренное |  | КТП-511 | 10/0,4 | 25 |  |  | 0.0225 |  | 0.010787
МО "Харабалинский район" | с. Селитренное |  | КТП-512 | 10/0,4 | 25 |  |  | 0.0225 |  | 0.01246
МО "Харабалинский район" | с. Вольное |  | КТП-376 | 10/0,4 | 25 |  |  | 0.0225 |  | 0.010787
МО "Харабалинский район" | с. Вольное |  | КТП-377 | 10/0,4 | 25 |  |  | 0.0225 |  | 0.01497
МО "Харабалинский район" | с. Вольное |  | КТП-378 | 10/0,4 | 40 |  |  | 0.036 |  | 0.02596
МО "Харабалинский район" | с. Вольное |  | КТП-379 | 10/0,4 | 25 |  |  | 0.0225 |  | 0.013297
МО "Харабалинский район" | с. Вольное |  | КТП-393 | 10/0,4 | 40 |  |  | 0.036 |  | 0.027634
МО "Харабалинский район" | с. Вольное |  | КТП-398 | 10/0,4 | 1 |  |  | 0.0009 |  | -0.0016099
МО "Харабалинский район" | с. Вольное |  | КТП-418 | 10/0,4 | 63 |  |  | 0.0567 |  | 0.041641
МО "Харабалинский район" | с. Хошеутово |  | КТП-419 | 10/0,4 | 25 |  |  | 0.0225 |  | 0.0074407
МО "Харабалинский район" | с. Вольное |  | КТП-421 | 10/0,4 | 40 |  |  | 0.036 |  | 0.02847
МО "Харабалинский район" | с. Вольное |  | КТП-295 | 10/0,4 | 160 |  |  | 0.144 |  | 0.12225
МО "Харабалинский район" | с. Вольное |  | КТП-296 | 10/0,4 | 25 |  |  | 0.0225 |  | -0.00066816
МО "Харабалинский район" | с. Вольное |  | КТП-297 | 10/0,4 | 160 |  |  | 0.144 |  | 0.144
МО "Харабалинский район" | с. Вольное |  | КТП-298 | 10/0,4 | 25 |  |  | 0.0225 |  | 0.0099506
МО "Харабалинский район" | с. Вольное |  | КТП-299 | 10/0,4 | 25 |  |  | 0.0225 |  | 0.014134
МО "Харабалинский район" | с. Вольное |  | КТП-300 | 10/0,4 | 160 |  |  | 0.144 |  | -0.010454
МО "Харабалинский район" | с. Вольное |  | КТП-301 | 10/0,4 | 40 |  |  | 0.036 |  | 0.00086162
МО "Харабалинский район" | с. Вольное |  | КТП-338 | 10/0,4 | 25 |  |  | 0.0225 |  | 0.00074767
МО "Харабалинский район" | с. Вольное |  | КТП-341 | 10/0,4 | 100 |  |  | 0.09 |  | 0.041476
МО "Харабалинский район" | с. Вольное |  | КТП-707 | 10/0,4 | 25 |  |  | 0.0225 |  | 0.0074407
МО "Харабалинский район" | с. Вольное |  | КТП-315 | 10/0,4 | 100 |  |  | 0.09 |  | 0.049842
МО "Харабалинский район" | с. Вольное |  | КТП-375 | 10/0,4 | 25 |  |  | 0.0225 |  | 0.0225
МО "Харабалинский район" | с. Вольное |  | КТП-450 | 10/0,4 | 250 |  |  | 0.225 |  | 0.09307
МО "Харабалинский район" | с. Вольное |  | КТП-263 | 10/0,4 | 400 |  |  | 0.36 |  | 0.27801
МО "Харабалинский район" | с. Вольное |  | КТП-264 | 10/0,4 | 100 |  |  | 0.09 |  | 0.033109
МО "Харабалинский район" | с. Вольное |  | КТП-265 | 10/0,4 | 630 |  |  | 0.567 |  | 0.44402
МО "Харабалинский район" | с. Вольное |  | КТП-266 | 10/0,4 | 250 |  |  | 0.225 |  | 0.045125
МО "Харабалинский район" | с. Вольное |  | КТП-267 | 10/0,4 | 63 |  |  | 0.0567 |  | 0.00071028
МО "Харабалинский район" | с. Вольное |  | КТП-268 | 10/0,4 | 160 |  |  | 0.144 |  | 0.038585
МО "Харабалинский район" | с. Вольное |  | КТП-269 | 10/0,4 | 160 |  |  | 0.144 |  | 0.017669
МО "Харабалинский район" | с. Вольное |  | КТП-542 | 10/0,4 | 63 |  |  | 0.0567 |  | 0.033274
МО "Харабалинский район" | с. Вольное |  | КТП-670 | 10/0,4 | 160 |  |  | 0.144 |  | 0.0059564
МО "Харабалинский район" | с. Вольное |  | КТП-671 | 10/0,4 | 63 |  |  | 0.0567 |  | -0.0050818
МО "Харабалинский район" | с. Вольное |  | КТП-710 | 10/0,4 | 630 |  |  | 0.567 |  | 0.41306
МО "Харабалинский район" | с. Селитренное |  | КТП-308 | 10/0,4 | 63 |  |  | 0.0567 |  | 0.04666
МО "Харабалинский район" | с. Селитренное |  | КТП-340 | 10/0,4 | 40 |  |  | 0.036 |  | 0.024287
МО "Харабалинский район" | с. Вольное |  | КТП-355 | 10/0,4 | 25 |  |  | 0.0225 |  | 0.011624
МО "Харабалинский район" | с. Вольное |  | КТП-356 | 10/0,4 | 25 |  |  | 0.0225 |  | 0.009114
МО "Харабалинский район" | с. Вольное |  | КТП-357 | 10/0,4 | 25 |  |  | 0.0225 |  | 0.0040942
МО "Харабалинский район" | с. Селитренное |  | КТП-360 | 10/0,4 | 25 |  |  | 0.0225 |  | 0.0074407
МО "Харабалинский район" | с. Селитренное |  | КТП-362 | 10/0,4 | 40 |  |  | 0.036 |  | 0.018431
МО "Харабалинский район" | с. Селитренное |  | КТП-365 | 10/0,4 | 400 |  |  | 0.36 |  | 0.13829
МО "Харабалинский район" | с. Вольное |  | КТП-416 | 10/0,4 | 630 |  |  | 0.567 |  | 0.30681
МО "Харабалинский район" | с. Вольное |  | КТП-339 | 10/0,4 | 25 |  |  | 0.0225 |  | 0.0066041
МО "Харабалинский район" | с. Вольное |  | КТП-532 | 10/0,4 | 25 |  |  | 0.0225 |  | 0.009114
МО "Харабалинский район" | с. Вольное |  | КТП-910 | 10/0,4 | 40 |  |  | 0.036 |  | 0.024287
МО "Харабалинский район" | с. Вольное |  | КТП-342 | 10/0,4 | 40 |  |  | 0.036 |  | 0.020104
МО "Харабалинский район" | с. Вольное |  | КТП-343 | 10/0,4 | 40 |  |  | 0.036 |  | 0.015921
МО "Харабалинский район" | с. Сероглазово |  | КТП-344 | 10/0,4 | 40 |  |  | 0.036 |  | 0.018431
МО "Харабалинский район" | с. Сероглазово |  | КТП-345 | 10/0,4 | 40 |  |  | 0.036 |  | 0.013411
МО "Харабалинский район" | с. Сероглазово |  | КТП-428 | 10/0,4 | 25 |  |  | 0.0225 |  | 0.0074407
МО "Харабалинский район" | с. Вольное |  | КТП-430 | 10/0,4 | 25 |  |  | 0.0225 |  | 0.010787
МО "Харабалинский район" | с. Вольное |  | КТП-431 | 10/0,4 | 25 |  |  | 0.0225 |  | 0.0074407
МО "Харабалинский район" | с. Вольное |  | КТП-432 | 10/0,4 | 25 |  |  | 0.0225 |  | 0.011624
МО "Харабалинский район" | с. Вольное |  | КТП-441 | 10/0,4 | 25 |  |  | 0.0225 |  | 0.0074407
МО "Харабалинский район" | с. Вольное |  | КТП-442 | 10/0,4 | 1 |  |  | 0.0009 |  | 6.3372e-05
МО "Харабалинский район" | с. Вольное |  | КТП-443 | 10/0,4 | 25 |  |  | 0.0225 |  | 0.01246
МО "Харабалинский район" | с. Вольное |  | КТП-444 | 10/0,4 | 25 |  |  | 0.0225 |  | 0.00074767
МО "Харабалинский район" | с. Вольное |  | КТП-445 | 10/0,4 | 25 |  |  | 0.0225 |  | 0.0082773
МО "Харабалинский район" | с. Вольное |  | КТП-526 | 10/0,4 | 25 |  |  | 0.0225 |  | 0.010787
МО "Харабалинский район" | с. Вольное |  | КТП-528 | 10/0,4 | 25 |  |  | 0.0225 |  | 0.013297
МО "Черноярский район" | с. Вязовка |  | КТП-20 | 10/0,4 | 63 |  |  | 0.0567 |  | 0.0567
МО "Черноярский район" | с. Вязовка |  | КТП-49 | 10/0,4 | 25 |  |  | 0.0225 |  | -0.027698
МО "Черноярский район" | х. Бундин |  | КТП-90 | 10/0,4 | 160 |  |  | 0.144 |  | 0.13756
МО "Черноярский район" | х. Бундин |  | КТП-91 | 10/0,4 | 100 |  |  | 0.09 |  | 0.051515
МО "Черноярский район" | х. Бундин |  | КТП-92 | 10/0,4 | 160 |  |  | 0.144 |  | 0.098951
МО "Черноярский район" | с. Вязовка |  | КТП-122 | 10/0,4 | 10 |  |  | 0.009 |  | -0.12615
МО "Черноярский район" | с. Вязовка |  | КТП-60 | 10/0,4 | 160 |  |  | 0.144 |  | -0.0040188
МО "Черноярский район" | с. Каменный Яр |  | КТП-98 | 10/0,4 | 250 |  |  | 0.225 |  | 0.025496
МО "Черноярский район" | с. Каменный Яр |  | КТП-99 | 10/0,4 | 100 |  |  | 0.09 |  | 0.081634
МО "Черноярский район" | с. Вязовка |  | КТП-100 | 10/0,4 | 10 |  |  | 0.009 |  | -0.0006534
МО "Черноярский район" | с. Каменный Яр |  | КТП-104 | 10/0,4 | 250 |  |  | 0.225 |  | 0.15421
МО "Черноярский район" | с. Каменный Яр |  | КТП-105 | 10/0,4 | 250 |  |  | 0.225 |  | -0.03886
МО "Черноярский район" | с. Каменный Яр |  | КТП-106 | 10/0,4 | 100 |  |  | 0.09 |  | 0.043985
МО "Черноярский район" | с. Каменный Яр |  | КТП-112 | 10/0,4 | 400 |  |  | 0.36 |  | 0.31495
МО "Черноярский район" | с. Каменный Яр |  | КТП-131 | 10/0,4 | 100 |  |  | 0.09 |  | 0.048169
МО "Черноярский район" | пос. Раздольный |  | КТП-113 | 10/0,4 | 250 |  |  | 0.225 |  | 0.17995
МО "Черноярский район" | с. Вязовка |  | КТП-114 | 10/0,4 | 250 |  |  | 0.225 |  | 0.040942
МО "Черноярский район" | с. Вязовка |  | КТП-115 | 10/0,4 | 160 |  |  | 0.144 |  | 0.057763
МО "Черноярский район" | с. Вязовка |  | КТП-116 | 10/0,4 | 100 |  |  | 0.09 |  | -9.84e-05
МО "Черноярский район" | с. Вязовка |  | КТП-117 | 10/0,4 | 160 |  |  | 0.144 |  | 0.079644
МО "Черноярский район" | с. Вязовка |  | КТП-120 | 10/0,4 | 100 |  |  | 0.09 |  | 0.044951
МО "Черноярский район" | с. Вязовка |  | КТП-121 | 10/0,4 | 160 |  |  | 0.144 |  | 0.066129
МО "Черноярский район" | с. Вязовка |  | КТП-125 | 10/0,4 | 10 |  |  | 0.009 |  | -0.016099
МО "Черноярский район" | с. Вязовка |  | КТП-447 | 10/0,4 | 250 |  |  | 0.225 |  | 0.17352
МО "Черноярский район" | с. Вязовка |  | КТП-135 | 10/0,4 | 100 |  |  | 0.09 |  | 0.019208
МО "Черноярский район" | с. Вязовка |  | КТП-136 | 10/0,4 | 10 |  |  | 0.009 |  | -0.078524
МО "Черноярский район" | с. Вязовка |  | КТП-307 | 10/0,4 | 63 |  |  | 0.0567 |  | -0.014092
МО "Красноярский район" | пос. Винный |  | КТП-459 | 10/0,4 | 100 |  |  | 0.09 |  | 0.053317
МО "Красноярский район" | пос. Винный |  | КТП-455 | 10/0,4 | 160 |  |  | 0.144 |  | 0.077713
МО "Красноярский район" | пос. Винный |  | КТП-440 | 10/0,4 | 63 |  |  | 0.0567 |  | 0.0567
МО "Красноярский район" | пос. Б.Ильмень |  | КТП-321 | 10/0,4 | 63 |  |  | 0.0567 |  | 0.019374
МО "Красноярский район" | пос. Винный |  | КТП-456 | 10/0,4 | 100 |  |  | 0.09 |  | 0.03401
МО "Красноярский район" | пос. Б.Ильмень |  | КТП-320 | 10/0,4 | 63 |  |  | 0.0567 |  | 0.011651
МО "Красноярский район" | пос. Б.Ильмень |  | КТП-392 | 10/0,4 | 100 |  |  | 0.09 |  | 0.03208
МО "Красноярский район" | пос. Винный |  | КТП-457 | 10/0,4 | 100 |  |  | 0.09 |  | 0.03208
МО "Красноярский район" | пос. Винный |  | КТП-458 | 10/0,4 | 160 |  |  | 0.144 |  | 0.098951
МО "Красноярский район" | пос. Раздор |  | КТП-401 | 10/0,4 | 100 |  |  | 0.09 |  | 0.023713
МО "Красноярский район" | пос. Винный |  | КТП-445 | 10/0,4 | 100 |  |  | 0.09 |  | 0.044951
МО "Красноярский район" | пос. Винный |  | КТП-441 | 10/0,4 | 100 |  |  | 0.09 |  | 0.046238
МО "Красноярский район" | пос. Раздор |  | КТП-565 | 10/0,4 | 63 |  |  | 0.0567 |  | 0.036106
МО "Красноярский район" | Заготскот |  | КТП-390 | 10/0,4 | 63 |  |  | 0.0567 |  | 0.020017
МО "Красноярский район" | пос. Забузан |  | КТП-467 | 10/0,4 | 63 |  |  | 0.0567 |  | 0.018086
МО "Красноярский район" | Заготскот |  | КТП-391 | 10/0,4 | 63 |  |  | 0.0567 |  | 0.032245
МО "Красноярский район" | пос. Забузан |  | КТП-448 | 10/0,4 | 25 |  |  | 0.0225 |  | 0.0076981
МО "Красноярский район" | пос. Забузан |  | КТП-53 | 10/0,4 | 250 |  |  | 0.225 |  | 0.14455
МО "Красноярский район" | пос. Забузан |  | КТП-154 | 10/0,4 | 160 |  |  | 0.144 |  | 0.077713
МО "Красноярский район" | пос. Забузан |  | КТП-388 | 10/0,4 | 250 |  |  | 0.225 |  | 0.15099
МО "Красноярский район" | пос. Забузан |  | КТП-112 | 10/0,4 | 63 |  |  | 0.0567 |  | 0.030958
МО "Енотаевский район" | с. Ивано-Николаевка |  | КТП-190 | 10/0,4 | 25 |  |  | 0.0225 |  | 0.017995
МО "Енотаевский район" | с. Ивано-Николаевка |  | КТП-279 | 10/0,4 | 25 |  |  | 0.0225 |  | 0.019282
МО "Енотаевский район" | с. Ивано-Николаевка |  | КТП-286 | 10/0,4 | 10 |  |  | 0.009 |  | 0.0070693
МО "Енотаевский район" | с. Ивано-Николаевка |  | КТП-280 | 10/0,4 | 25 |  |  | 0.0225 |  | 0.017352
МО "Енотаевский район" | с. Ивано-Николаевка |  | КТП-281 | 10/0,4 | 10 |  |  | 0.009 |  | 0.0044951
МО "Енотаевский район" | с. Ивано-Николаевка |  | КТП-285 | 10/0,4 | 10 |  |  | 0.009 |  | 0.0070693
МО "Енотаевский район" | с. Ивано-Николаевка |  | КТП-342 | 10/0,4 | 25 |  |  | 0.0225 |  | 0.018639
МО "Енотаевский район" | с. Владимировка |  | КТП-191 | 10/0,4 | 250 |  |  | 0.225 |  | 0.096288
МО "Енотаевский район" | с. Владимировка |  | КТП-260 | 10/0,4 | 25 |  |  | 0.0225 |  | 0.014777
МО "Енотаевский район" | с. Владимировка |  | КТП-261 | 10/0,4 | 25 |  |  | 0.0225 |  | 0.016064
МО "Енотаевский район" | с. Владимировка |  | КТП-262 | 10/0,4 | 25 |  |  | 0.0225 |  | 0.01349
МО "Енотаевский район" | с. Енотаевка |  | КТП-377 | 10/0,4 | 250 |  |  | 0.225 |  | 0.20248
МО "Енотаевский район" | с. Енотаевка |  | КТП-426 | 10/0,4 | 160 |  |  | 0.144 |  | 0.12469
МО "Енотаевский район" | с. Владимировка |  | КТП-470 | 10/0,4 | 10 |  |  | 0.009 |  | 0.0057822
МО "Енотаевский район" | с. Енотаевка |  | КТП-525 | 10/0,4 | 100 |  |  | 0.09 |  | 0.070693
МО "Енотаевский район" | с. Енотаевка |  | КТП-27 | 10/0,4 | 250 |  |  | 0.225 |  | 0.20569
МО "Енотаевский район" | с. Енотаевка |  | КТП-40 | 10/0,4 | 250 |  |  | 0.225 |  | 0.11559
МО "Енотаевский район" | с. Новострой |  | КТП-401 | 10/0,4 | 400 |  |  | 0.36 |  | 0.2699
МО "Енотаевский район" | с. Енотаевка |  | КТП-523 | 10/0,4 | 100 |  |  | 0.09 |  | 0.038515
МО "Енотаевский район" | с. Енотаевка |  | КТП-549 | 10/0,4 | 400 |  |  | 0.36 |  | 0.23772
МО "Енотаевский район" | с. Енотаевка |  | КТП-624 | 10/0,4 | 100 |  |  | 0.09 |  | 0.024357
МО "Енотаевский район" | с. Копановка |  | КТП-46 | 10/0,4 | 160 |  |  | 0.144 |  | 0.11697
МО "Енотаевский район" | с. Копановка |  | КТП-47 | 10/0,4 | 160 |  |  | 0.144 |  | 0.10732
МО "Енотаевский район" | с. Копановка |  | КТП-48 | 10/0,4 | 100 |  |  | 0.09 |  | 0.066832
МО "Енотаевский район" | с. Копановка |  | КТП-49 | 10/0,4 | 250 |  |  | 0.225 |  | 0.14777
МО "Енотаевский район" | с. Копановка |  | КТП-50 | 10/0,4 | 160 |  |  | 0.144 |  | 0.079644
МО "Енотаевский район" | с. Копановка |  | КТП-51 | 10/0,4 | 100 |  |  | 0.09 |  | 0.063614
МО "Енотаевский район" | с. Копановка |  | КТП-52 | 10/0,4 | 63 |  |  | 0.0567 |  | 0.032245
МО "Енотаевский район" | с. Копановка |  | КТП-69 | 10/0,4 | 63 |  |  | 0.0567 |  | 0.041255
МО "Енотаевский район" | с. Копановка |  | КТП-88 | 10/0,4 | 63 |  |  | 0.0567 |  | 0.045116
МО "Енотаевский район" | с. Копановка |  | КТП-284 | 10/0,4 | 250 |  |  | 0.225 |  | 0.225
МО "Енотаевский район" | с. Копановка |  | КТП-323 | 10/0,4 | 250 |  |  | 0.225 |  | 0.225
МО "Енотаевский район" | с. Копановка |  | КТП-324 | 10/0,4 | 40 |  |  | 0.036 |  | 0.030852
МО "Енотаевский район" | с. Копановка |  | КТП-344 | 10/0,4 | 400 |  |  | 0.36 |  | 0.10258
МО "Енотаевский район" | с. Копановка |  | КТП-510 | 10/0,4 | 250 |  |  | 0.225 |  | 0.16064
МО "Енотаевский район" | с. Ивано-Николаевка |  | КТП-1 | 10/0,4 | 40 |  |  | 0.036 |  | 0.019911
МО "Енотаевский район" | с. Ивано-Николаевка |  | КТП-2 | 10/0,4 | 160 |  |  | 0.144 |  | 0.097664
МО "Енотаевский район" | с. Ивано-Николаевка |  | КТП-3 | 10/0,4 | 160 |  |  | 0.144 |  | 0.091872
МО "Енотаевский район" | с. Ивано-Николаевка |  | КТП-4 | 10/0,4 | 160 |  |  | 0.144 |  | 0.083505
МО "Енотаевский район" | с. Ивано-Николаевка |  | КТП-5 | 10/0,4 | 100 |  |  | 0.09 |  | 0.046238
МО "Енотаевский район" | с. Ивано-Николаевка |  | КТП-507 | 10/0,4 | 250 |  |  | 0.225 |  | 0.16064
МО "Енотаевский район" | с. Енотаевка |  | КТП-20 | 10/0,4 | 160 |  |  | 0.144 |  | 0.066129
МО "Енотаевский район" | с. Енотаевка |  | КТП-21 | 10/0,4 | 160 |  |  | 0.144 |  | 0.10539
МО "Енотаевский район" | с. Енотаевка |  | КТП-22 | 10/0,4 | 160 |  |  | 0.144 |  | 0.076426
МО "Енотаевский район" | с. Енотаевка |  | КТП-23 | 10/0,4 | 160 |  |  | 0.144 |  | 0.11568
МО "Енотаевский район" | с. Енотаевка |  | КТП-24 | 10/0,4 | 160 |  |  | 0.144 |  | -0.010454
МО "Енотаевский район" | с. Енотаевка |  | КТП-25 | 10/0,4 | 100 |  |  | 0.09 |  | 0.038515
МО "Енотаевский район" | с. Енотаевка |  | КТП-31 | 10/0,4 | 250 |  |  | 0.225 |  | 0.096288
МО "Енотаевский район" | с. Енотаевка |  | КТП-33 | 10/0,4 | 400 |  |  | 0.36 |  | 0.17337
МО "Енотаевский район" | с. Енотаевка |  | КТП-34 | 10/0,4 | 100 |  |  | 0.09 |  | 0.025644
МО "Енотаевский район" | с. Енотаевка |  | КТП-35 | 10/0,4 | 160 |  |  | 0.144 |  | 0.047466
МО "Енотаевский район" | с. Енотаевка |  | КТП-36 | 10/0,4 | 400 |  |  | 0.36 |  | 0.17337
МО "Енотаевский район" | с. Енотаевка |  | КТП-37 | 10/0,4 | 160 |  |  | 0.144 |  | 0.063555
МО "Енотаевский район" | с. Енотаевка |  | КТП-38 | 10/0,4 | 160 |  |  | 0.144 |  | 0.060337
МО "Енотаевский район" | с. Енотаевка |  | КТП-41 | 10/0,4 | 160 |  |  | 0.144 |  | 0.090585
МО "Енотаевский район" | с. Енотаевка |  | КТП-53 | 10/0,4 | 160 |  |  | 0.144 |  | 0.092515
МО "Енотаевский район" | с. Енотаевка |  | КТП-170 | 10/0,4 | 63 |  |  | 0.0567 |  | 0.035463
МО "Енотаевский район" | с. Енотаевка |  | КТП-171 | 10/0,4 | 250 |  |  | 0.225 |  | 0.16708
МО "Енотаевский район" | с. Енотаевка |  | КТП-459 | 10/0,4 | 400 | 400 |  | 0.36 |  | 0.24416
МО "Енотаевский район" | с. Енотаевка |  | ЗТП-491 | 10/0,4 | 250 |  |  | 0.225 |  | 0.14777
МО "Енотаевский район" | с. Енотаевка |  | КТП-521 | 10/0,4 | 250 |  |  | 0.225 |  | 0.15421
МО "Енотаевский район" | с. Енотаевка |  | КТП-509 | 10/0,4 | 250 |  |  | 0.225 |  | 0.14134
МО "Енотаевский район" | с. Енотаевка |  | КТП-522 | 10/0,4 | 160 |  |  | 0.144 |  | 0.08608
МО "Енотаевский район" | с. Федоровка |  | КТП-6 | 10/0,4 | 160 |  |  | 0.144 |  | 0.069991
МО "Енотаевский район" | с. Федоровка |  | КТП-7 | 10/0,4 | 160 |  |  | 0.144 |  | 0.08608
МО "Енотаевский район" | с. Михайловка |  | КТП-8 | 10/0,4 | 100 |  |  | 0.09 |  | 0.045594
МО "Енотаевский район" | с. Федоровка |  | КТП-9 | 10/0,4 | 63 |  |  | 0.0567 |  | 0.020661
МО "Енотаевский район" | с. Федоровка |  | КТП-44 | 10/0,4 | 250 |  |  | 0.225 |  | 0.225
МО "Енотаевский район" | с. Ивановка |  | КТП-45 | 10/0,4 | 63 |  |  | 0.0567 |  | 0.045759
МО "Енотаевский район" | с. Екатериновка |  | КТП-66 | 10/0,4 | 100 |  |  | 0.09 |  | 0.06104
МО "Енотаевский район" | с. Федоровка |  | КТП-67 | 10/0,4 | 250 |  |  | 0.225 |  | 0.225
МО "Енотаевский район" | с. Енотаевка |  | КТП-68 | 10/0,4 | 100 |  |  | 0.09 |  | 0.067475
МО "Енотаевский район" | с. Федоровка |  | КТП-299 | 10/0,4 | 250 |  |  | 0.225 |  | 0.225
МО "Енотаевский район" | с. Федоровка |  | КТП-317 | 10/0,4 | 100 |  |  | 0.09 |  | 0.081634
МО "Енотаевский район" | с. Федоровка |  | КТП-318 | 10/0,4 | 10 |  |  | 0.009 |  | 0.0064258
МО "Енотаевский район" | с. Ивано-Николаевка |  | КТП-343 | 10/0,4 | 25 |  |  | 0.0225 |  | -0.032203
МО "Енотаевский район" | с. Ивано-Николаевка |  | КТП-346 | 10/0,4 | 25 |  |  | 0.0225 |  | 0.01349
МО "Енотаевский район" | с. Федоровка |  | КТП-379 | 10/0,4 | 10 |  |  | 0.009 |  | 0.0070693
МО "Енотаевский район" | с. Федоровка |  | КТП-380 | 10/0,4 | 63 |  |  | 0.0567 |  | 0.039324
МО "Енотаевский район" | с. Федоровка |  | КТП-504 | 10/0,4 | 400 |  |  | 0.36 |  | 0.28084
МО "Енотаевский район" | с. Владимировка |  | КТП-10 | 10/0,4 | 100 |  |  | 0.09 |  | 0.054604
МО "Енотаевский район" | с. Владимировка |  | КТП-11 | 10/0,4 | 160 |  |  | 0.144 |  | 0.09702
МО "Енотаевский район" | с. Владимировка |  | КТП-30 | 10/0,4 | 40 |  |  | 0.036 |  | 0.028921
МО "Енотаевский район" | с. Енотаевка |  | КТП-57 | 10/0,4 | 40 |  |  | 0.036 |  | 0.031495
МО "Енотаевский район" | с. Копановка |  | КТП-282 | 10/0,4 | 160 |  |  | 0.144 |  | 0.144
МО "Енотаевский район" | с. Владимировка |  | КТП-276 | 10/0,4 | 250 |  |  | 0.225 |  | 0.225
МО "Енотаевский район" | с. Енотаевка |  | КТП-349 | 10/0,4 | 25 |  |  | 0.0225 |  | 0.015421
МО "Енотаевский район" | с. Владимировка |  | КТП-372 | 10/0,4 | 160 |  |  | 0.144 |  | 0.1144
МО "Енотаевский район" | с. Енотаевка |  | КТП-396 | 10/0,4 | 160 |  |  | 0.144 |  | 0.053902
МО "Енотаевский район" | с. Владимировка |  | КТП-406 | 10/0,4 | 100 |  |  | 0.09 |  | 0.067475
МО "Енотаевский район" | с. Владимировка |  | КТП-511 | 10/0,4 | 100 |  |  | 0.09 |  | 0.064258
МО "Енотаевский район" | с. Енотаевка |  | КТП-520 | 10/0,4 | 160 |  |  | 0.144 |  | 0.093802
МО "Енотаевский район" | с. Енотаевка |  | КТП-625 | 10/0,4 | 100 |  |  | 0.09 |  | 0.064901
МО "Енотаевский район" | с. Владимировка |  | КТП-634 | 10/0,4 | 250 |  |  | 0.225 |  | 0.16965
МО "Енотаевский район" | с. Енотаевка |  | КТП-60 | 10/0,4 | 100 |  |  | 0.09 |  | 0.044951
МО "Енотаевский район" | с. Енотаевка |  | КТП-64 | 10/0,4 | 250 |  |  | 0.225 |  | 0.14134
МО "Енотаевский район" | с. Енотаевка |  | КТП-184 | 10/0,4 | 250 |  |  | 0.225 |  | 0.12847
МО "Енотаевский район" | с. Енотаевка |  | КТП-195 | 10/0,4 | 400 |  |  | 0.36 |  | 0.24416
МО "Енотаевский район" | с. Енотаевка |  | КТП-283 | 10/0,4 | 100 |  |  | 0.09 |  | 0.051386
МО "Енотаевский район" | с. Енотаевка |  | КТП-374 | 10/0,4 | 250 |  |  | 0.225 |  | 0.16064
МО "Енотаевский район" | с. Енотаевка |  | КТП-376 | 10/0,4 | 400 |  |  | 0.36 |  | 0.21842
МО "Енотаевский район" | с. Енотаевка |  | КТП-538 | 10/0,4 | 100 |  |  | 0.09 |  | 0.06104
МО "Енотаевский район" | с. Енотаевка |  | КТП-605 | 10/0,4 | 100 |  |  | 0.09 |  | 0.074555
МО "Енотаевский район" | с. Енотаевка |  | КТП-704 | 10/0,4 | 250 |  |  | 0.225 |  | 0.18639
МО "Енотаевский район" | с. Енотаевка |  | КТП-26 | 10/0,4 | 400 |  |  | 0.36 |  | 0.1798
МО "Икрянинский район" | с. Житное |  | КТП-218 | 10/0,4 | 160 |  |  | 0.144 |  | 0.014001
МО "Икрянинский район" | с. Житное |  | КТП-163 | 10/0,4 | 630 |  |  | 0.567 |  | 0.41576
МО "Икрянинский район" | с. Житное |  | КТП-246 | 10/0,4 | 315 |  |  | 0.2835 |  | 0.14707
МО "Икрянинский район" | с. Житное |  | КТП-183 | 10/0,4 | 160 |  |  | 0.144 |  | 0.091872
МО "Икрянинский район" | с. Житное |  | КТП-217 | 10/0,4 | 250 |  |  | 0.225 |  | 0.063466
МО "Икрянинский район" | с. Житное |  | КТП-239 | 10/0,4 | 25 |  |  | 0.0225 |  | 0.0225
МО "Икрянинский район" | с. Житное |  | КТП-242 | 10/0,4 | 63 |  |  | 0.0567 |  | 0.022591
МО "Икрянинский район" | с. Краса |  | КТП-214 | 10/0,4 | 160 |  |  | 0.144 |  | 0.0082088
МО "Икрянинский район" | с. Краса |  | КТП-238 | 10/0,4 | 160 |  |  | 0.144 |  | 0.144
МО "Икрянинский район" | с. Житное |  | КТП-111 | 10/0,4 | 100 |  |  | 0.09 |  | 0.050743
МО "Икрянинский район" | с. Житное |  | КТП-219 | 10/0,4 | 160 |  |  | 0.144 |  | -0.028474
МО "Икрянинский район" | с. Житное |  | КТП-123 | 10/0,4 | 100 |  |  | 0.09 |  | 0.065545
МО "Икрянинский район" | с. Житное |  | КТП-215 | 10/0,4 | 250 |  |  | 0.225 |  | 0.10015
МО "Икрянинский район" | с. Житное |  | КТП-216 | 10/0,4 | 63 |  |  | 0.0567 |  | -0.064933
МО "Икрянинский район" | с. Житное |  | КТП-221 | 10/0,4 | 63 |  |  | 0.0567 |  | 0.0567
МО "Икрянинский район" | с. Житное |  | КТП-87 | 10/0,4 | 100 |  |  | 0.09 |  | -0.019405
МО "Икрянинский район" | с. Житное |  | КТП-85 | 10/0,4 | 160 |  |  | 0.144 |  | -0.029118
МО "Икрянинский район" | с. Житное |  | ГКТП-86 | 10/0,4 | 400 |  |  | 0.36 |  | 0.16693
МО "Икрянинский район" | с. Житное |  | КТП -376 | 10/0,4 | 400 |  |  | 0.36 |  | 0.16693
МО "Икрянинский район" | с. Житное |  | КТП-252 | 10/0,4 | 63 |  |  | 0.0567 |  | 0.021948
МО "Икрянинский район" | с. Икряное |  | ЗТП-291 | 10/0,4 | 400 |  |  | 0.36 |  | 0.17787
МО "Икрянинский район" | с. Икряное |  | КТП-501 | 10/0,4 | 250 |  |  | 0.225 |  | -0.26668
МО "Икрянинский район" | с. Икряное |  | КТП-502 | 10/0,4 | 160 |  |  | 0.144 |  | -0.28397
МО "Икрянинский район" | с. Икряное |  | ГКТП-503 | 10/0,4 | 160 |  |  | 0.144 |  | -0.2209
МО "Икрянинский район" | с. Икряное |  | ЗТП-504 | 10/0,4 | 630 |  |  | 0.567 |  | 0.054726
МО "Икрянинский район" | с. Икряное |  | ЗТП-505 | 10/0,4 | 400 |  |  | 0.36 |  | -0.2398
МО "Икрянинский район" | с. Икряное |  | ЗТП-511 | 10/0,4 | 400 |  |  | 0.36 |  | -0.010691
МО "Икрянинский район" | с. Икряное |  | КТП-526 | 10/0,4 | 160 |  |  | 0.144 |  | 0.058407
МО "Икрянинский район" | с. Икряное |  | ЗТП-527 | 10/0,4 | 160 |  |  | 0.144 |  | -0.090899
МО "Икрянинский район" | с. Икряное |  | ЗТП-528 | 10/0,4 | 320 |  |  | 0.288 |  | -0.26096
МО "Икрянинский район" | с. Икряное |  | КТП-14 | 10/0,4 | 160 |  |  | 0.144 |  | -0.060652
МО "Икрянинский район" | с. Икряное |  | КТП-272 | 10/0,4 | 63 |  |  | 0.0567 |  | 0.043829
МО "Икрянинский район" | с. Икряное |  | КТП-427 | 10/0,4 | 100 |  |  | 0.09 |  | 0.09
МО "Икрянинский район" | с. Икряное |  | ЗТП-40 | 10/0,4 | 400 |  |  | 0.36 |  | 0.21584
МО "Икрянинский район" | пос. А. Зверева |  | КТП-266 | 10/0,4 | 160 |  |  | 0.144 |  | -0.041345
МО "Икрянинский район" | пос. А. Зверева |  | КТП-160 | 10/0,4 | 250 |  |  | 0.225 |  | -0.030493
МО "Икрянинский район" | с. Икряное |  | КТП-567 | 10/0,4 | 160 |  |  | 0.144 |  | -0.03684
МО "Икрянинский район" | с. Икряное |  | КТП-521 | 10/0,4 | 160 |  |  | 0.144 |  | -0.0091673
МО "Икрянинский район" | с. Икряное |  | КТП-346 | 10/0,4 | 63 |  |  | 0.0567 |  | -0.033398
МО "Икрянинский район" | с. Икряное |  | ГКТП-533 | 10/0,4 | 160 |  |  | 0.144 |  | -0.099909
МО "Икрянинский район" | с. Икряное |  | КТП-304 | 10/0,4 | 160 |  |  | 0.144 |  | -0.14303
МО "Икрянинский район" | с. Икряное |  | КТП-519 | 10/0,4 | 160 |  |  | 0.144 |  | -0.23699
МО "Икрянинский район" | с. Икряное |  | КТП-520 | 10/0,4 | 160 |  |  | 0.144 |  | -0.11922
МО "Икрянинский район" | с. Икряное |  | КТП-535 | 10/0,4 | 100 |  |  | 0.09 |  | 0.038515
МО "Икрянинский район" | с. Икряное |  | КТП-529 | 10/0,4 | 160 |  |  | 0.144 |  | -0.0072366
МО "Икрянинский район" | с. Икряное |  | КТП-237 | 10/0,4 | 250 |  |  | 0.225 |  | 0.081486
МО "Икрянинский район" | с. Икряное |  | КТП-537 | 10/0,4 | 160 |  |  | 0.144 |  | 0.057763
МО "Икрянинский район" | пос. Троицкий |  | КТП-20 | 10/0,4 | 100 |  |  | 0.09 |  | -0.0149
МО "Икрянинский район" | пос. Троицкий |  | ЗТП-91 | 10/0,4 | 400 |  |  | 0.36 |  | 0.21584
МО "Икрянинский район" | пос. Троицкий |  | КТП-21 | 10/0,4 | 100 |  |  | 0.09 |  | -0.050296
МО "Икрянинский район" | с. Сергиевка |  | КТП-22 | 10/0,4 | 100 |  |  | 0.09 |  | 0.003763
МО "Икрянинский район" | с. Сергиевка |  | КТП-23 | 10/0,4 | 160 |  |  | 0.144 |  | 0.038456
МО "Икрянинский район" | пос. Троицкий |  | КТП-267 | 10/0,4 | 100 |  |  | 0.09 |  | 0.085495
МО "Икрянинский район" | с. Икряное |  | КТП-333 | 10/0,4 | 400 |  |  | 0.36 |  | 0.26411
МО "Икрянинский район" | с. Икряное |  | КТП-530 | 10/0,4 | 160 |  |  | 0.144 |  | -0.025256
МО "Икрянинский район" | с. Икряное |  | ГКТП-506 | 10/0,4 | 250 |  |  | 0.225 |  | -0.16886
МО "Икрянинский район" | с. Икряное |  | ЗТП-507 | 10/0,4 | 400 |  |  | 0.36 |  | 0.17852
МО "Икрянинский район" | с. Икряное |  | ЗТП-508 | 10/0,4 | 160 |  |  | 0.144 |  | -0.1411
МО "Икрянинский район" | с. Икряное |  | КТП-509 | 10/0,4 | 250 |  |  | 0.225 |  | -0.21069
МО "Икрянинский район" | с. Икряное |  | ЗТП-510 | 10/0,4 | 400 |  |  | 0.36 |  | 0.26218
МО "Икрянинский район" | с. Икряное |  | ЗТП-512 | 10/0,4 | 160 |  |  | 0.144 |  | -0.055504
МО "Икрянинский район" | с. Икряное |  | КТП-513 | 10/0,4 | 160 |  |  | 0.144 |  | 0.01207
МО "Икрянинский район" | с. Икряное |  | ГКТП-514 | 10/0,4 | 160 |  |  | 0.144 |  | -0.061939
МО "Икрянинский район" | с. Икряное |  | КТП-515 | 10/0,4 | 160 |  |  | 0.144 |  | -0.042632
МО "Икрянинский район" | с. Икряное |  | КТП-516 | 10/0,4 | 100 |  |  | 0.09 |  | -0.10242
МО "Икрянинский район" | с. Икряное |  | КТП-517 | 10/0,4 | 160 |  |  | 0.144 |  | -0.17456
МО "Икрянинский район" | с. Икряное |  | КТП-518 | 10/0,4 | 400 |  |  | 0.36 |  | 0.086487
МО "Икрянинский район" | с. Икряное |  | ГКТП-307 | 10/0,4 | 160 |  |  | 0.144 |  | -0.060652
МО "Икрянинский район" | с. Икряное |  | ЗТП-534 | 10/0,4 | 630 |  |  | 0.567 |  | 0.45438
МО "Икрянинский район" | с. Икряное |  | КТП-271 | 10/0,4 | 100 |  |  | 0.09 |  | 0.068119
МО "Икрянинский район" | с. Икряное |  | КТП-15 | 10/0,4 | 40 |  |  | 0.036 |  | 0.029564
МО "Камызякский район" | г. Камызяк |  | ЗТП-552 | 10/0,4 | 250 |  |  | 0.225 |  | 0.11688
МО "Камызякский район" | г. Камызяк |  | ЗТП-41 | 10/0,4 | 400 |  |  | 0.36 |  | 0.13089
МО "Камызякский район" | г. Камызяк |  | ЗТП-43 | 10/0,4 | 400 |  |  | 0.36 |  | 0.086487
МО "Камызякский район" | г. Камызяк |  | КТП-66 | 10/0,4 | 400 |  |  | 0.36 |  | 0.31946
МО "Камызякский район" | г. Камызяк |  | КТП-126 | 10/0,4 | 400 |  |  | 0.36 |  | 0.33426
МО "Камызякский район" | г. Камызяк |  | ЗТП-68 | 10/0,4 | 400 |  |  | 0.36 |  | 0.027923
МО "Камызякский район" | г. Камызяк |  | ЗТП-150 | 10/0,4 | 400 |  |  | 0.36 |  | 0.03822
МО "Камызякский район" | г. Камызяк |  | КТП-151 | 10/0,4 | 400 |  |  | 0.36 |  | 0.024705
МО "Камызякский район" | г. Камызяк |  | КТП-535 | 10/0,4 | 400 |  |  | 0.36 |  | 0.16693
МО "Камызякский район" | г. Камызяк |  | КТП-25 | 10/0,4 | 250 |  |  | 0.225 |  | 0.21213
МО "Камызякский район" | г. Камызяк |  | ЗТП-652 | 10/0,4 | 250 | 250 |  | 0.225 |  | 0.13619
МО "Камызякский район" | г. Камызяк |  | КТП-400 | 10/0,4 | 250 |  |  | 0.225 |  | 0.016487
МО "Камызякский район" | г. Камызяк |  | ЗТП-425 | 10/0,4 | 250 |  |  | 0.225 |  | 0.12654
МО "Камызякский район" | г. Камызяк |  | ЗТП-529 | 10/0,4 | 400 | 400 |  | 0.36 |  | 0.09421
МО "Камызякский район" | г. Камызяк |  | КТП-584 | 10/0,4 | 250 |  |  | 0.225 |  | 0.08213
МО "Камызякский район" | г. Камызяк |  | КТП-629 | 10/0,4 | 100 |  |  | 0.09 |  | -9.84e-05
МО "Камызякский район" | г. Камызяк |  | КТП-533 | 10/0,4 | 160 |  |  | 0.144 |  | 0.0030604
МО "Камызякский район" | г. Камызяк |  | КТП-83 | 10/0,4 | 250 |  |  | 0.225 |  | 0.18574
МО "Камызякский район" | г. Камызяк |  | КТП-654 | 10/0,4 | 100 |  |  | 0.09 |  | 0.011486
МО "Камызякский район" | г. Камызяк |  | КТП-418 | 10/0,4 | 400 |  |  | 0.36 |  | 0.16371
МО "Камызякский район" | г. Камызяк |  | КТП-190 | 10/0,4 | 100 |  |  | 0.09 |  | 0.0089114
МО "Камызякский район" | г. Камызяк |  | КТП-214 | 10/0,4 | 250 |  |  | 0.225 |  | 0.026784
МО "Камызякский район" | г. Камызяк |  | КТП-401 | 10/0,4 | 400 |  |  | 0.36 |  | 0.15857
МО "Камызякский район" | г. Камызяк |  | КТП-796 | 10/0,4 | 100 |  |  | 0.09 |  | 0.09
МО "Камызякский район" | г. Камызяк |  | СТП-800 | 10/0,4 | 63 |  |  | 0.0567 |  | 0.0567
МО "Камызякский район" | г. Камызяк |  | РП Мелиоративный | 10/0,4 | 25 |  |  | 0.0225 |  | 0.017352
МО "Приволжский район" | с. Пойменное |  | КТП-651 | 10/0,4 | 400 |  |  | 0.36 |  | 0.15406
МО "Приволжский район" | с. Пойменное |  | КТП-657 | 10/0,4 | 160 |  |  | 0.144 |  | 0.050684
МО "Приволжский район" | с. Пойменное |  | КТП-658 | 10/0,4 | 160 |  |  | 0.144 |  | 0.053902
МО "Город Астрахань" | г. Астрахань | Ленинский | КТП-368 | 10/0,4 | 630 |  |  | 0.567 |  | 0.41512
МО "Город Астрахань" | г. Астрахань | Ленинский | КТП-1129 | 10/0,4 | 160 |  |  | 0.144 |  | 0.033823
МО "Город Астрахань" | г. Астрахань | Ленинский | КТП-1144 | 10/0,4 | 400 |  |  | 0.36 |  | 0.26733
МО "Город Астрахань" | г. Астрахань | Ленинский | КТП-1145 | 10/0,4 | 400 |  |  | 0.36 |  | 0.26733
МО "Город Астрахань" | г. Астрахань | Ленинский | КТП-1146 | 10/0,4 | 400 |  |  | 0.36 |  | 0.2699
МО "Город Астрахань" | г. Астрахань | Ленинский | КТП-1147 | 10/0,4 | 400 |  |  | 0.36 |  | 0.33941
МО "Город Астрахань" | г. Астрахань | Ленинский | КТП-1152 | 10/0,4 | 250 |  |  | 0.225 |  | 0.15421
МО "Город Астрахань" | г. Астрахань | Ленинский | ТП-917 | 10/0,4 | 630 | 630 |  | 0.567 |  | 0.4328
МО "Город Астрахань" | г. Астрахань | Ленинский | ТП-865 | 10/0,4 | 630 | 630 |  | 0.567 |  | 0.42104
МО "Город Астрахань" | г. Астрахань | Ленинский | ТП-907 | 10/0,4 | 630 | 630 |  | 0.567 |  | 0.4251
МО "Город Астрахань" | г. Астрахань | Ленинский | РП-27 | 10/0,4 | 400 |  |  | 0.36 |  | 0.24673
МО "Город Астрахань" | г. Астрахань | Ленинский | ТП-766 | 10/0,4 | 400 | 400 |  | 0.36 |  | 0.16436
МО "Город Астрахань" | г. Астрахань | Ленинский | ТП-767 | 10/0,4 | 400 |  |  | 0.36 |  | 0.20812
МО "Город Астрахань" | г. Астрахань | Ленинский | ТП-768 | 10/0,4 | 630 |  |  | 0.567 |  | 0.39266
МО "Город Астрахань" | г. Астрахань | Ленинский | ТП-769 | 10/0,4 | 400 | 400 |  | 0.36 |  | 0.061388
МО "Город Астрахань" | г. Астрахань | Ленинский | ТП-770 | 10/0,4 | 630 | 630 |  | 0.567 |  | 0.39266
МО "Город Астрахань" | г. Астрахань | Ленинский | ТП-771 | 10/0,4 | 630 |  |  | 0.567 |  | 0.4332
МО "Город Астрахань" | г. Астрахань | Ленинский | ТП-772 | 10/0,4 | 630 |  |  | 0.567 |  | 0.35617
МО "Город Астрахань" | г. Астрахань | Ленинский | ТП-858 | 10/0,4 | 630 |  |  | 0.567 |  | 0.37644
МО "Город Астрахань" | г. Астрахань | Ленинский | ТП-910 | 10/0,4 | 630 | 630 |  | 0.567 |  | 0.42915
МО "Город Астрахань" | г. Астрахань | Ленинский | ТП-193 | 10/0,4 | 400 |  |  | 0.36 |  | 0.26218
МО "Город Астрахань" | г. Астрахань | Ленинский | ТП-194 | 10/0,4 | 400 |  |  | 0.36 |  | 0.27248
МО "Город Астрахань" | г. Астрахань | Ленинский | ТП-324 | 10/0,4 | 400 |  |  | 0.36 |  | 0.1798
МО "Город Астрахань" | г. Астрахань | Ленинский | ТП-388 | 10/0,4 | 400 |  |  | 0.36 |  | 0.26733
МО "Город Астрахань" | г. Астрахань | Ленинский | ТП-409 | 10/0,4 | 400 |  |  | 0.36 |  | 0.17208
МО "Город Астрахань" | г. Астрахань | Ленинский | ТП-409А | 10/0,4 | 400 |  |  | 0.36 |  | 0.26475
МО "Город Астрахань" | г. Астрахань | Ленинский | ТП-467 | 10/0,4 | 400 |  |  | 0.36 |  | 0.27505
МО "Город Астрахань" | г. Астрахань | Ленинский | ТП-908 | 10/0,4 | 630 | 630 |  | 0.567 |  | 0.40482
МО "Город Астрахань" | г. Астрахань | Ленинский | ТП-867 | 10/0,4 | 630 |  |  | 0.567 |  | 0.5224
МО "Город Астрахань" | г. Астрахань | Ленинский | ТП-912 | 10/0,4 | 400 | 400 |  | 0.36 |  | 0.20555
МО "Город Астрахань" | г. Астрахань | Ленинский | ТП-915 | 10/0,4 | 630 | 630 |  | 0.567 |  | 0.50618
МО "Город Астрахань" | г. Астрахань | Ленинский | ТП-916 | 10/0,4 | 630 | 630 |  | 0.567 |  | 0.46158
МО "Город Астрахань" | г. Астрахань | Ленинский | КТП-1152 | 10/0,4 | 250 |  |  | 0.225 |  | 0.225
МО "Город Астрахань" | г. Астрахань | Ленинский | ТП-909 | 10/0,4 | 400 |  |  | 0.36 |  | 0.29307
МО "Город Астрахань" | г. Астрахань | Ленинский | ТП-911 | 10/0,4 | 400 |  |  | 0.36 |  | 0.25703
МО "Город Астрахань" | г. Астрахань | Ленинский | ТП-913 | 10/0,4 | 400 | 400 |  | 0.36 |  | 0.23644
МО "Город Астрахань" | г. Астрахань | Ленинский | ТП-914 | 10/0,4 | 630 |  |  | 0.567 |  | 0.46969
МО "Город Астрахань" | г. Астрахань | Ленинский | ТП-967 | 10/0,4 | 400 | 400 |  | 0.36 |  | 0.051091
МО "Город Астрахань" | г. Астрахань | Ленинский | ТП-968 | 10/0,4 | 250 |  |  | 0.225 |  | 0.19604
МО "Город Астрахань" | г. Астрахань | Ленинский | КТП-507 | 10/0,4 | 400 | 400 |  | 0.36 |  | 0.30852
МО "Город Астрахань" | г. Астрахань | Ленинский | ТП-192 | 10/0,4 | 400 |  |  | 0.36 |  | 0.29307
МО "Город Астрахань" | г. Астрахань | Ленинский | ТП-984 | 10/0,4 | 250 |  |  | 0.225 |  | 0.19282
МО "Город Астрахань" | г. Астрахань | Ленинский | БКТП-1222 | 10/0,4 | 630 | 630 |  | 0.567 |  | 0.50618
МО "Енотаевский район" | с. Косика |  | КТП-14 | 10/0,4 | 250 |  |  | 0.225 |  | 0.16772
МО "Енотаевский район" | с. Косика |  | КТП-70 | 10/0,4 | 100 |  |  | 0.09 |  | 0.059109
МО "Енотаевский район" | с. Косика |  | КТП-106 | 10/0,4 | 100 |  |  | 0.09 |  | 0.066832
МО "Енотаевский район" | с. Косика |  | КТП-108 | 10/0,4 | 25 |  |  | 0.0225 |  | 0.014777
МО "Енотаевский район" | с. Косика |  | КТП-110 | 10/0,4 | 25 |  |  | 0.0225 |  | 0.017352
МО "Енотаевский район" | с. Косика |  | КТП-151 | 10/0,4 | 250 |  |  | 0.225 |  | 0.099506
МО "Енотаевский район" | с. Косика |  | КТП-288 | 10/0,4 | 25 |  |  | 0.0225 |  | 0.019282
МО "Енотаевский район" | с. Косика |  | КТП-432 | 10/0,4 | 100 |  |  | 0.09 |  | 0.069406
МО "Енотаевский район" | с. Косика |  | КТП-112 | 10/0,4 | 160 |  |  | 0.144 |  | 0.10603
МО "Енотаевский район" | с. Косика |  | КТП-113 | 10/0,4 | 25 |  |  | 0.0225 |  | 0.017995
МО "Енотаевский район" | с. Косика |  | КТП-115 | 10/0,4 | 10 |  |  | 0.009 |  | 0.0070693
МО "Енотаевский район" | с. Косика |  | КТП-116 | 10/0,4 | 25 |  |  | 0.0225 |  | 0.014777
МО "Енотаевский район" | с. Косика |  | КТП-117 | 10/0,4 | 63 |  |  | 0.0567 |  | 0.022591
МО "Енотаевский район" | с. Косика |  | КТП-118 | 10/0,4 | 25 |  |  | 0.0225 |  | 0.017995
МО "Енотаевский район" | с. Косика |  | КТП-119 | 10/0,4 | 25 |  |  | 0.0225 |  | 0.018639
МО "Енотаевский район" | с. Косика |  | КТП-130 | 10/0,4 | 25 |  |  | 0.0225 |  | 0.017352
МО "Енотаевский район" | с. Косика |  | КТП-168 | 10/0,4 | 25 |  |  | 0.0225 |  | 0.016708
МО "Енотаевский район" | с. Косика |  | КТП-188 | 10/0,4 | 25 |  |  | 0.0225 |  | 0.019282
МО "Енотаевский район" | с. Косика |  | КТП-263 | 10/0,4 | 10 |  |  | 0.009 |  | 0.0064258
МО "Енотаевский район" | с. Косика |  | КТП-316 | 10/0,4 | 250 |  |  | 0.225 |  | 0.225
МО "Енотаевский район" | с. Косика |  | КТП-500 | 10/0,4 | 25 |  |  | 0.0225 |  | 0.017995
МО "Енотаевский район" | с. Восток |  | КТП-12 | 10/0,4 | 100 |  |  | 0.09 |  | 0.044951
МО "Енотаевский район" | с. Восток |  | КТП-13 | 10/0,4 | 160 |  |  | 0.144 |  | 0.099594
МО "Енотаевский район" | с. Восток |  | КТП-15 | 10/0,4 | 63 |  |  | 0.0567 |  | 0.047047
МО "Енотаевский район" | с. Восток |  | КТП-18 | 10/0,4 | 25 |  |  | 0.0225 |  | 0.014777
МО "Енотаевский район" | с. Восток |  | КТП-43 | 10/0,4 | 100 |  |  | 0.09 |  | 0.04302
МО "Енотаевский район" | с. Восток |  | КТП-166 | 10/0,4 | 160 |  |  | 0.144 |  | 0.10603
МО "Енотаевский район" | с. Восток |  | КТП-196 | 10/0,4 | 400 |  |  | 0.36 |  | 0.10258
МО "Енотаевский район" | с. Восток |  | КТП-392 | 10/0,4 | 63 |  |  | 0.0567 |  | 0.039967
МО "Енотаевский район" | с. Косика |  | КТП-114 | 10/0,4 | 25 |  |  | 0.0225 |  | 0.019282
МО "Енотаевский район" | с. Косика |  | КТП-185 | 10/0,4 | 25 |  |  | 0.0225 |  | 0.016708
МО "Енотаевский район" | с. Косика |  | КТП-264 | 10/0,4 | 250 |  |  | 0.225 |  | 0.1954
МО "Енотаевский район" | с. Косика |  | КТП-265 | 10/0,4 | 25 |  |  | 0.0225 |  | 0.016064
МО "Енотаевский район" | с. Косика |  | КТП-266 | 10/0,4 | 25 |  |  | 0.0225 |  | 0.019926
МО "Енотаевский район" | с. Косика |  | КТП-267 | 10/0,4 | 25 |  |  | 0.0225 |  | -0.15448
МО "Енотаевский район" | с. Косика |  | КТП-268 | 10/0,4 | 25 |  |  | 0.0225 |  | 0.019926
МО "Енотаевский район" | с. Косика |  | КТП-269 | 10/0,4 | 25 |  |  | 0.0225 |  | 0.019282
МО "Енотаевский район" | с. Косика |  | КТП-271 | 10/0,4 | 25 |  |  | 0.0225 |  | 0.017995
МО "Енотаевский район" | с. Косика |  | КТП-478 | 10/0,4 | 25 |  |  | 0.0225 |  | 0.019926
МО "Енотаевский район" | с. Косика |  | КТП-479 | 10/0,4 | 100 |  |  | 0.09 |  | 0.082921
МО "Енотаевский район" | с. Косика |  | КТП-389 | 10/0,4 | 400 |  |  | 0.36 |  | 0.36
МО "Красноярский район" | с. Красный Яр |  | РП Сельхозтехника | 10/0,4 | 25 |  |  | 0.0225 |  | 0.016064
МО "Красноярский район" | с. Красный Яр |  | РП Школа | 10/0,4 | 400 |  |  | 0.36 |  | 0.28535
МО "Красноярский район" | с. Корсака |  | КТП-87 | 10/0,4 | 100 |  |  | 0.09 |  | 0.046238
МО "Красноярский район" | с. Джанай |  | КТП-224 | 10/0,4 | 100 |  |  | 0.09 |  | 0.036585
МО "Красноярский район" | с. Зайковка |  | КТП-287 | 10/0,4 | 63 |  |  | 0.0567 |  | 0.016156
МО "Красноярский район" | с. Джанай |  | КТП-223 | 10/0,4 | 100 |  |  | 0.09 |  | 0.038515
МО "Красноярский район" | с. Подчалык |  | КТП-364 | 10/0,4 | 100 |  |  | 0.09 |  | 0.059753
МО "Красноярский район" | с. Джанай |  | КТП-225 | 10/0,4 | 250 |  |  | 0.225 |  | 0.10723
МО "Красноярский район" | с. Джанай |  | КТП-192 | 10/0,4 | 100 |  |  | 0.09 |  | 0.04302
МО "Красноярский район" | с. Джанай |  | КТП-414 | 10/0,4 | 160 |  |  | 0.144 |  | 0.077713
МО "Красноярский район" | с. Вятское |  | КТП-198 | 10/0,4 | 40 |  |  | 0.036 |  | 0.018624
МО "Красноярский район" | с. Зайковка |  | КТП-362 | 10/0,4 | 630 |  |  | 0.567 |  | 0.567
МО "Красноярский район" | с. Ясын-Сокан |  | КТП-416 | 10/0,4 | 160 |  |  | 0.144 |  | 0.065486
МО "Красноярский район" | с. Ясын-Сокан |  | КТП-415 | 10/0,4 | 100 |  |  | 0.09 |  | 0.019208
МО "Красноярский район" | с. Корсака |  | СТП-153 | 10/0,4 | 40 |  |  | 0.036 |  | 0.0070398
МО "Красноярский район" | п. Радужный |  | КТП-569 | 10/0,4 | 630 |  |  | 0.567 |  | 0.39324
МО "Красноярский район" | с. Корсака |  | МТП-365 | 10/0,4 | 160 |  |  | 0.144 |  | 0.144
МО "Красноярский район" | с. Кривой Бузан |  | КТП-432 | 10/0,4 | 100 |  |  | 0.09 |  | 0.03401
МО "Красноярский район" | с. Караузек |  | КТП-85 | 10/0,4 | 160 |  |  | 0.144 |  | 0.066773
МО "Красноярский район" | с. Кривой Бузан |  | КТП-431 | 10/0,4 | 160 |  |  | 0.144 |  | 0.077713
МО "Красноярский район" | с. Кривой Бузан |  | КТП-433 | 10/0,4 | 250 |  |  | 0.225 |  | 0.089852
МО "Красноярский район" | с. Кондаковка |  | КТП-219 | 10/0,4 | 100 |  |  | 0.09 |  | 0.057822
МО "Красноярский район" | с. Пушкино |  | КТП-434 | 10/0,4 | 100 |  |  | 0.09 |  | 0.041733
МО "Красноярский район" | с. Ватажное |  | МТП-195 | 10/0,4 | 100 |  |  | 0.09 |  | 0.04302
МО "Красноярский район" | с. Ватажное |  | КТП-212 | 10/0,4 | 160 |  |  | 0.144 |  | 0.08608
МО "Красноярский район" | с. Кондаковка |  | КТП-218 | 10/0,4 | 100 |  |  | 0.09 |  | 0.058466
МО "Красноярский район" | с. Ватажное |  | КТП-211 | 10/0,4 | 250 |  |  | 0.225 |  | 0.1304
МО "Красноярский район" | с. Кондаковка |  | КТП-331 | 10/0,4 | 63 |  |  | 0.0567 |  | 0.018086
МО "Красноярский район" | с. Кривой Бузан |  | КТП-45 | 10/0,4 | 250 |  |  | 0.225 |  | 0.1304
МО "Красноярский район" | с. Ватажное |  | КТП-64 | 10/0,4 | 160 |  |  | 0.144 |  | 0.060337
МО "Красноярский район" | с. Кошелевка |  | КТП-113 | 10/0,4 | 160 |  |  | 0.144 |  | 0.073208
МО "Красноярский район" | с. Кошелевка |  | КТП-114 | 10/0,4 | 100 |  |  | 0.09 |  | 0.046881
МО "Красноярский район" | с. Долгино |  | КТП-526 | 10/0,4 | 63 |  |  | 0.0567 |  | 0.014225
МО "Красноярский район" | с. Бакланье |  | КТП-527 | 10/0,4 | 63 |  |  | 0.0567 |  | 0.018086
МО "Красноярский район" | п. Маячный |  | СТП-548 | 10/0,4 | 63 |  |  | 0.0567 |  | 0.030958
МО "Красноярский район" | с. Бакланье |  | КТП-528 | 10/0,4 | 100 |  |  | 0.09 |  | 0.038515
МО "Красноярский район" | с. Караозек |  | КТП-555 | 10/0,4 | 160 |  |  | 0.144 |  | 0.081575
МО "Красноярский район" | с. Байбек |  | КТП-99 | 10/0,4 | 250 |  |  | 0.225 |  | 0.19282
МО "Красноярский район" | с. Байбек |  | КТП-165 | 10/0,4 | 250 |  |  | 0.225 |  | 0.14134
МО "Красноярский район" | с. Байбек |  | КТП-214 | 10/0,4 | 160 |  |  | 0.144 |  | 0.066773
МО "Красноярский район" | с. Алча |  | КТП-346 | 10/0,4 | 250 |  |  | 0.225 |  | 0.12847
МО "Красноярский район" | с. Алча |  | КТП-67 | 10/0,4 | 250 |  |  | 0.225 |  | 0.18446
МО "Красноярский район" | с. Малый Орал |  | КТП-215 | 10/0,4 | 250 |  |  | 0.225 |  | 0.15421
МО "Красноярский район" | пос. Первомайский |  | КТП-236 | 10/0,4 | 100 |  |  | 0.09 |  | 0.044951
МО "Красноярский район" | с. Байбек |  | КТП-213 | 10/0,4 | 250 |  |  | 0.225 |  | 0.15421
МО "Красноярский район" | с. Алча |  | КТП-217 | 10/0,4 | 160 |  |  | 0.144 |  | 0.097664
МО "Красноярский район" | пос. Маячный |  | КТП-216 | 10/0,4 | 250 |  |  | 0.225 |  | 0.11881
МО "Красноярский район" | пос. Первомайский |  | КТП-264 | 10/0,4 | 100 |  |  | 0.09 |  | 0.04302
МО "Красноярский район" | пос. Первомайский |  | КТП-265 | 10/0,4 | 100 |  |  | 0.09 |  | 0.069406
МО "Красноярский район" | с. Малый Арал |  | КТП-405 | 10/0,4 | 63 |  |  | 0.0567 |  | 0.024522
МО "Красноярский район" | с. Малый Арал |  | КТП-549 | 10/0,4 | 160 |  |  | 0.144 |  | 0.10539
МО "Красноярский район" | с. Алча |  | КТП-551 | 10/0,4 | 250 |  |  | 0.225 |  | 0.16064
МО "Красноярский район" | с. Байбек |  | КТП-572 | 10/0,4 | 250 |  |  | 0.225 |  | 0.225
МО "Красноярский район" | с. Алча |  | КТП-570 | 10/0,4 | 160 |  |  | 0.144 |  | 0.097664
МО "Красноярский район" | с. Черемуха |  | КТП-267 | 10/0,4 | 100 |  |  | 0.09 |  | 0.025644
МО "Красноярский район" | с. Черемуха |  | КТП-268 | 10/0,4 | 160 |  |  | 0.144 |  | 0.034595
МО "Красноярский район" | с. Черемуха |  | КТП-34 | 10/0,4 | 63 |  |  | 0.0567 |  | 0.037393
МО "Красноярский район" | с. Черемуха |  | КТП-272 | 10/0,4 | 250 |  |  | 0.225 |  | 0.18639
МО "Красноярский район" | с. Черемуха |  | КТП-269 | 10/0,4 | 250 |  |  | 0.225 |  | 0.12847
МО "Красноярский район" | с. Черемуха |  | КТП-234 | 10/0,4 | 160 |  |  | 0.144 |  | 0.060337
МО "Красноярский район" | с. Черемуха |  | КТП-199 | 10/0,4 | 250 |  |  | 0.225 |  | 0.076981
МО "Красноярский район" | с. Черемуха |  | КТП-550 | 10/0,4 | 250 |  |  | 0.225 |  | 0.15292
МО "Красноярский район" | с. Черемуха |  | КТП-552 | 10/0,4 | 250 |  |  | 0.225 |  | 0.14584
МО "Красноярский район" | с. Черемуха |  | КТП-553 | 10/0,4 | 160 |  |  | 0.144 |  | 0.086723
МО "Красноярский район" | с. Красный Яр |  | КТП-250 | 10/0,4 | 250 |  |  | 0.225 |  | 0.17352
МО "Красноярский район" | с. Красный Яр |  | КТП-105 | 10/0,4 | 250 |  |  | 0.225 |  | 0.17673
МО "Красноярский район" | с. Красный Яр |  | КТП-103 | 10/0,4 | 100 |  |  | 0.09 |  | 0.025
МО "Красноярский район" | с. Красный Яр |  | КТП-184 | 10/0,4 | 630 |  |  | 0.567 |  | 0.51487
МО "Красноярский район" | с. Красный Яр |  | КТП-309 | 10/0,4 | 100 |  |  | 0.09 |  | 0.044307
МО "Красноярский район" | с. Красный Яр |  | КТП-179 | 10/0,4 | 400 |  |  | 0.36 |  | 0.24158
МО "Красноярский район" | с. Красный Яр |  | КТП-345 | 10/0,4 | 40 |  |  | 0.036 |  | 0.015406
МО "Красноярский район" | с. Красный Яр |  | КТП-314 ф.5 РП Школа | 10/0,4 | 400 | 400 |  | 0.36 |  | 0.22228
МО "Красноярский район" | с. Красный Яр |  | ЗТП-79 ф.5 РП Школа | 10/0,4 | 250 | 250 |  | 0.225 |  | 0.17094
МО "Красноярский район" | с. Красный Яр |  | КТП-90 ф.15 РП Школа | 10/0,4 | 400 |  |  | 0.36 |  | 0.30594
МО "Красноярский район" | с. Красный Яр |  | КТП-312 ф.15 РП Школа | 10/0,4 | 100 |  |  | 0.09 |  | 0.055891
МО "Красноярский район" | с. Красный Яр |  | КТП-313 ф.15 РП Школа | 10/0,4 | 400 |  |  | 0.36 |  | 0.30852
МО "Красноярский район" | с. Красный Яр |  | КТП-101 ф.18 РП Школа | 10/0,4 | 100 |  |  | 0.09 |  | -0.022623
МО "Красноярский район" | с. Красный Яр |  | КТП-160 ф.18 РП Школа | 10/0,4 | 250 |  |  | 0.225 |  | 0.1452
МО "Красноярский район" | с. Красный Яр |  | КТП-251 ф.18 РП Школа | 10/0,4 | 400 |  |  | 0.36 |  | 0.093566
МО "Красноярский район" | с. Красный Яр |  | КТП-484 ф.18 РП Школа | 10/0,4 | 100 |  |  | 0.09 |  | 0.012129
МО "Красноярский район" | с. Красный Яр |  | КТП-72 ф.18 РП Школа | 10/0,4 | 250 |  |  | 0.225 |  | 0.13233
МО "Красноярский район" | с. Красный Яр |  | КТП-109 ф.18 РП Школа | 10/0,4 | 250 |  |  | 0.225 |  | 0.10852
МО "Красноярский район" | с. Красный Яр |  | КТП-423 ф.18 РП Школа | 10/0,4 | 250 |  |  | 0.225 |  | 0.14713
МО "Красноярский район" | с. Красный Яр |  | КТП-406 ф.18 РП Школа | 10/0,4 | 250 |  |  | 0.225 |  | 0.17738
МО "Красноярский район" | с. Красный Яр |  | КТП-547 ф.18 РП Школа | 10/0,4 | 250 |  |  | 0.225 |  | 0.17352
МО "Красноярский район" | с. Красный Яр |  | КТП-316 ф.1 РП Сельхозтехника | 10/0,4 | 250 |  |  | 0.225 |  | 0.17931
МО "Красноярский район" | с. Красный Яр |  | КТП-288 ф.1 РП Сельхозтехника | 10/0,4 | 100 |  |  | 0.09 |  | 0.041733
МО "Красноярский район" | с. Красный Яр |  | ЗТП-92 ф.1 РП Сельхозтехника | 10/0,4 | 250 | 250 |  | 0.225 |  | 0.13812
МО "Красноярский район" | с. Красный Яр |  | ЗТП-89 ф.1 РП Сельхозтехника | 10/0,4 | 250 | 250 |  | 0.225 |  | 0.17352
МО "Красноярский район" | с. Красный Яр |  | КТП-222 ф.1 РП Сельхозтехника | 10/0,4 | 400 |  |  | 0.36 |  | 0.22807
МО "Красноярский район" | с. Красный Яр |  | КТП-298 ф.1 РП Сельхозтехника | 10/0,4 | 160 |  |  | 0.144 |  | 0.059694
МО "Красноярский район" | с. Красный Яр |  | ЗТП-88 ф.1 РП Сельхозтехника | 10/0,4 | 250 | 250 |  | 0.225 |  | 0.048021
МО "Красноярский район" | с. Красный Яр |  | ЗТП-483 ф.1 РП Сельхозтехника | 10/0,4 | 160 |  |  | 0.144 |  | -0.010454
МО "Красноярский район" | с. Красный Яр |  | КТП-207 ф.2 РП Сельхозтехника | 10/0,4 | 630 |  |  | 0.567 |  | 0.44537
МО "Красноярский район" | с. Красный Яр |  | КТП-74 ф.2 РП Сельхозтехника | 10/0,4 | 160 |  |  | 0.144 |  | 0.070634
МО "Красноярский район" | с. Красный Яр |  | ЗТП-206 ф.2 РП Сельхозтехника | 10/0,4 | 250 | 250 |  | 0.225 |  | 0.07312
МО "Красноярский район" | с. Красный Яр |  | ЗТП-202 ф.2 РП Сельхозтехника | 10/0,4 | 400 |  |  | 0.36 |  | 0.25059
МО "Красноярский район" | с. Красный Яр |  | КТП-22 ф.2 РП Сельхозтехника | 10/0,4 | 250 |  |  | 0.225 |  | 0.18574
МО "Красноярский район" | с. Красный Яр |  | КТП-210 ф.2 РП Сельхозтехника | 10/0,4 | 160 |  |  | 0.144 |  | 0.089941
МО "Красноярский район" | с. Красный Яр |  | КТП-201 ф.2 РП Сельхозтехника | 10/0,4 | 250 |  |  | 0.225 |  | 0.15163
МО "Красноярский район" | с. Красный Яр |  | КТП-204 ф.2 РП Сельхозтехника | 10/0,4 | 250 |  |  | 0.225 |  | 0.063466
МО "Красноярский район" | с. Красный Яр |  | КТП-304 ф.2 РП Сельхозтехника | 10/0,4 | 100 |  |  | 0.09 |  | 0.053961
МО "Красноярский район" | с. Красный Яр |  | КТП-383 ф.2 РП Сельхозтехника | 10/0,4 | 250 |  |  | 0.225 |  | 0.14391
МО "Красноярский район" | с. Красный Яр |  | КТП-208 ф.2 РП Сельхозтехника | 10/0,4 | 400 |  |  | 0.36 |  | 0.20297
МО "Красноярский район" | с. Красный Яр |  | КТП-209 ф.2 РП Сельхозтехника | 10/0,4 | 400 |  |  | 0.36 |  | 0.28663
МО "Енотаевский район" | с. Ленино |  | КТП-121 | 10/0,4 | 63 |  |  | 0.0567 |  | 0.048334
МО "Енотаевский район" | с. Ленино |  | КТП-137 | 10/0,4 | 250 |  |  | 0.225 |  | 0.18446
МО "Енотаевский район" | с. Ленино |  | КТП-173 | 10/0,4 | 400 |  |  | 0.36 |  | 0.36
МО "Енотаевский район" | с. Ленино |  | КТП-176 | 10/0,4 | 10 |  |  | 0.009 |  | 0.0067475
МО "Енотаевский район" | с. Ленино |  | КТП-177 | 10/0,4 | 25 |  |  | 0.0225 |  | 0.019926
МО "Енотаевский район" | с. Ленино |  | КТП-178 | 10/0,4 | 25 |  |  | 0.0225 |  | 0.019282
МО "Енотаевский район" | с. Ленино |  | КТП-179 | 10/0,4 | 40 |  |  | 0.036 |  | 0.030852
МО "Енотаевский район" | с. Ленино |  | КТП-180 | 10/0,4 | 63 |  |  | 0.0567 |  | 0.048334
МО "Город Астрахань" | г. Астрахань | Ленинский | ГКТП-1181 | 6/0,4 | 180 |  |  | 0.162 |  | 0.09507
МО "Енотаевский район" | с. Ленино |  | КТП-183 | 10/0,4 | 25 |  |  | 0.0225 |  | 0.018639
МО "Енотаевский район" | с. Ленино |  | КТП-431 | 10/0,4 | 630 |  |  | 0.567 |  | 0.567
МО "Енотаевский район" | с. Ленино |  | КТП-425 | 10/0,4 | 25 |  |  | 0.0225 |  | 0.019282
МО "Енотаевский район" | с. Ленино |  | КТП-539 | 10/0,4 | 100 |  |  | 0.09 |  | 0.075198
МО "Енотаевский район" | с. Ленино |  | КТП-580 | 10/0,4 | 63 |  |  | 0.0567 |  | 0.050264
МО "Енотаевский район" | с. Ленино |  | КТП-139 | 10/0,4 | 250 |  |  | 0.225 |  | 0.20441
МО "Енотаевский район" | с. Ленино |  | КТП-616 | 10/0,4 | 160 |  |  | 0.144 |  | 0.12469
МО "Енотаевский район" | пос. Промысловый |  | КТП-154 | 10/0,4 | 160 |  |  | 0.144 |  | 0.13113
МО "Енотаевский район" | пос. Промысловый |  | КТП-169 | 10/0,4 | 160 |  |  | 0.144 |  | 0.11504
МО "Енотаевский район" | пос. Волжский |  | КТП-304 | 10/0,4 | 10 |  |  | 0.009 |  | 0.0070693
МО "Енотаевский район" | пос. Волжский |  | КТП-174 | 10/0,4 | 25 |  |  | 0.0225 |  | 0.019282
МО "Енотаевский район" | пос. Волжский |  | КТП-175 | 10/0,4 | 10 |  |  | 0.009 |  | 0.0070693
МО "Енотаевский район" | пос. Волжский |  | КТП-303 | 10/0,4 | 25 |  |  | 0.0225 |  | 0.019282
МО "Енотаевский район" | с. Табун-Арал |  | КТП-307 | 10/0,4 | 25 |  |  | 0.0225 |  | 0.018639
МО "Енотаевский район" | пос. Волжский |  | КТП-308 | 10/0,4 | 25 |  |  | 0.0225 |  | 0.019282
МО "Енотаевский район" | с. Табун-Арал |  | КТП-327 | 10/0,4 | 25 |  |  | 0.0225 |  | -0.037737
МО "Енотаевский район" | пос. Волжский |  | КТП-310 | 10/0,4 | 25 |  |  | 0.0225 |  | 0.020569
МО "Енотаевский район" | с. Косика |  | КТП-59 | 10/0,4 | 250 |  |  | 0.225 |  | 0.12847
МО "Енотаевский район" | с. Ленино |  | КТП-189 | 10/0,4 | 25 |  |  | 0.0225 |  | 0.019282
МО "Енотаевский район" | с. Ленино |  | КТП-305 | 10/0,4 | 25 |  |  | 0.0225 |  | 0.018639
МО "Енотаевский район" | с. Ленино |  | КТП-328 | 10/0,4 | 25 |  |  | 0.0225 |  | 0.019282
МО "Енотаевский район" | с. Ленино |  | КТП-630 | 10/0,4 | 40 |  |  | 0.036 |  | 0.026347
МО "Камызякский район" | пос. Форпост |  | КТП-171 | 10/0,4 | 25 |  |  | 0.0225 |  | 0.0038368
МО "Икрянинский район" | с. Маячное |  | КТП-583 | 10/0,4 | 100 |  |  | 0.09 |  | -0.041286
МО "Икрянинский район" | с. Маячное |  | КТП-232 | 10/0,4 | 100 |  |  | 0.09 |  | -0.073464
МО "Икрянинский район" | с. Маячное |  | КТП-396 | 10/0,4 | 160 |  |  | 0.144 |  | 0.014644
МО "Икрянинский район" | с. Маячное |  | КТП-42 | 10/0,4 | 100 |  |  | 0.09 |  | -0.086979
МО "Икрянинский район" | с. Маячное |  | КТП-126 | 10/0,4 | 160 |  |  | 0.144 |  | 0.0069217
МО "Икрянинский район" | с. Маячное |  | КТП-301 | 10/0,4 | 250 |  |  | 0.225 |  | 0.14134
МО "Икрянинский район" | с. Маячное |  | КТП-132 | 10/0,4 | 160 |  |  | 0.144 |  | 0.091872
МО "Икрянинский район" | с. Бекетовка |  | КТП-41 | 10/0,4 | 160 |  |  | 0.144 |  | 0.0088524
МО "Икрянинский район" | пос. Долгий |  | КТП-241 | 10/0,4 | 100 |  |  | 0.09 |  | -0.01297
МО "Икрянинский район" | с. Маячное |  | КТП-31 | 10/0,4 | 25 |  |  | 0.0225 |  | 0.019282
МО "Икрянинский район" | с. Бекетовка |  | КТП-116 | 10/0,4 | 160 |  |  | 0.144 |  | 0.055189
МО "Икрянинский район" | с. Бекетовка |  | КТП-436 | 10/0,4 | 100 |  |  | 0.09 |  | 0.029505
МО "Камызякский район" | с. Самосделка |  | КТП-101 | 10/0,4 | 160 |  |  | 0.144 |  | 0.12469
МО "Икрянинский район" | с. Мумра |  | КТП-7 | 10/0,4 | 250 |  |  | 0.225 |  | 0.089209
МО "Икрянинский район" | с. Мумра |  | КТП-8 | 10/0,4 | 400 |  |  | 0.36 |  | 0.12767
МО "Икрянинский район" | с. Мумра |  | КТП-611 | 10/0,4 | 63 |  |  | 0.0567 |  | -0.07716
МО "Икрянинский район" | с. Мумра |  | КТП-617 | 10/0,4 | 250 |  |  | 0.225 |  | 0.11881
МО "Икрянинский район" | с. Мумра |  | КТП-616 | 10/0,4 | 160 |  |  | 0.144 |  | 0.040065
МО "Икрянинский район" | с. Мумра |  | КТП-619 | 10/0,4 | 160 |  |  | 0.144 |  | -0.060652
МО "Икрянинский район" | с. Мумра |  | КТП-603 | 10/0,4 | 100 |  |  | 0.09 |  | -0.11716
МО "Икрянинский район" | с. Мумра |  | КТП-612 | 10/0,4 | 250 |  |  | 0.225 |  | 0.019061
МО "Икрянинский район" | с. Мумра |  | КТП-618 | 10/0,4 | 100 |  |  | 0.09 |  | -0.11169
МО "Икрянинский район" | с. Мумра |  | КТП-392 | 10/0,4 | 100 |  |  | 0.09 |  | -0.013806
МО "Икрянинский район" | с. Бакланье |  | КТП-234 | 10/0,4 | 100 |  |  | 0.09 |  | 0.053703
МО "Икрянинский район" | с. Бакланье |  | КТП-442 | 10/0,4 | 160 |  |  | 0.144 |  | 0.14168
МО "Икрянинский район" | с. Зюзино |  | КТП-59 | 10/0,4 | 160 |  |  | 0.144 |  | 0.0037039
МО "Икрянинский район" | с. Бакланье |  | КТП-381 | 10/0,4 | 160 |  |  | 0.144 |  | 0.031892
МО "Икрянинский район" | с. Зюзино |  | КТП-58 | 10/0,4 | 250 |  |  | 0.225 |  | 0.12113
МО "Икрянинский район" | с. Бакланье |  | КТП-380 | 10/0,4 | 160 |  |  | 0.144 |  | 0.09554
МО "Икрянинский район" | с. Мумра |  | КТП-296 | 10/0,4 | 160 |  |  | 0.144 |  | 0.082991
МО "Икрянинский район" | с. Мумра |  | КТП-295 | 10/0,4 | 100 |  |  | 0.09 |  | -0.0026726
МО "Икрянинский район" | пос. Товарное |  | КТП-60 | 10/0,4 | 100 |  |  | 0.09 |  | 0.032015
МО "Икрянинский район" | пос. Товарное |  | КТП-61 | 10/0,4 | 160 |  |  | 0.144 |  | 0.039808
МО "Икрянинский район" | пос. Товарное |  | КТП-62 | 10/0,4 | 250 |  |  | 0.225 |  | 0.15916
МО "Икрянинский район" | с. Седлистое |  | КТП-143 | 10/0,4 | 400 |  |  | 0.36 |  | 0.29513
МО "Икрянинский район" | с. Седлистое |  | КТП-64 | 10/0,4 | 250 |  |  | 0.225 |  | 0.060249
МО "Икрянинский район" | пос. Петровский |  | КТП-65 | 10/0,4 | 100 |  |  | 0.09 |  | 0.076099
МО "Икрянинский район" | с. Вахромеево |  | КТП-66 | 10/0,4 | 100 |  |  | 0.09 |  | -0.073464
МО "Камызякский район" | с. Николо-Комаровка |  | КТП-109 | 10/0,4 | 100 |  |  | 0.09 |  | 0.070693
МО "Камызякский район" | с. Николо-Комаровка |  | КТП-115 | 10/0,4 | 100 |  |  | 0.09 |  | 0.015991
МО "Камызякский район" | с. Николо-Комаровка |  | КТП-116 | 10/0,4 | 100 |  |  | 0.09 |  | 0.028862
МО "Камызякский район" | с. Николо-Комаровка |  | КТП-117 | 10/0,4 | 100 |  |  | 0.09 |  | 0.070693
МО "Камызякский район" | р.п. Волго-Каспийский |  | ЗТП-644 | 10/0,4 | 160 | 160 |  | 0.144 |  | 0.057119
МО "Камызякский район" | р.п. Волго-Каспийский |  | ЗТП-645 | 10/0,4 | 400 | 400 |  | 0.36 |  | 0.080051
МО "Камызякский район" | р.п. Волго-Каспийский |  | ЗТП-646 | 10/0,4 | 250 |  |  | 0.225 |  | 0.044803
МО "Камызякский район" | р.п. Волго-Каспийский |  | ЗТП-647 | 10/0,4 | 400 |  |  | 0.36 |  | 0.051091
МО "Камызякский район" | р.п. Волго-Каспийский |  | ЗТП-650 | 10/0,4 | 250 |  |  | 0.225 |  | 0.11881
МО "Камызякский район" | р.п. Волго-Каспийский |  | КТП-657 | 10/0,4 | 40 |  |  | 0.036 |  | -0.057316
МО "Камызякский район" | с. Хмелевка |  | ПКТП-112 | 10/0,4 | 100 |  |  | 0.09 |  | 0.029505
МО "Камызякский район" | с. Хмелевка |  | КТП-113 | 10/0,4 | 100 |  |  | 0.09 |  | 0.010199
МО "Камызякский район" | с. Николо-Комаровка |  | КТП-118 | 10/0,4 | 250 |  |  | 0.225 |  | 0.12203
МО "Камызякский район" | с. Николо-Комаровка |  | КТП-119 | 10/0,4 | 250 |  |  | 0.225 |  | 0.049952
МО "Камызякский район" | с. Николо-Комаровка |  | КТП-120 | 10/0,4 | 63 |  |  | 0.0567 |  | 0.0039281
МО "Камызякский район" | с. Хмелевка |  | КТП-420 | 10/0,4 | 250 |  |  | 0.225 |  | 0.1748
МО "Камызякский район" | с. Никольское |  | КТП-566 | 10/0,4 | 100 |  |  | 0.09 |  | 0.072624
МО "Камызякский район" | с. Никольское |  | КТП-578 | 10/0,4 | 63 |  |  | 0.0567 |  | 0.0097201
МО "Камызякский район" | с. Хмелевка |  | КТП-479 | 10/0,4 | 63 |  |  | 0.0567 |  | 0.03675
МО "Камызякский район" | с. Ново-Булгары |  | КТП-417 | 10/0,4 | 100 |  |  | 0.09 |  | 0.019852
МО "Камызякский район" | с. Ново-Булгары |  | КТП-416 | 10/0,4 | 160 |  |  | 0.144 |  | 0.045535
МО "Камызякский район" | с. Ново-Булгары |  | КТП-415 | 10/0,4 | 100 |  |  | 0.09 |  | 0.057178
МО "Камызякский район" | с. Ново-Булгары |  | КТП-414 | 10/0,4 | 100 |  |  | 0.09 |  | 0.066188
МО "Камызякский район" | с. Николо-Комаровка |  | КТП-121 | 10/0,4 | 100 |  |  | 0.09 |  | 0.09
МО "Камызякский район" | с. Николо-Комаровка |  | КТП-349 | 10/0,4 | 160 |  |  | 0.144 |  | 0.12855
МО "Камызякский район" | с. Николо-Комаровка |  | КТП-387 | 10/0,4 | 160 |  |  | 0.144 |  | 0.144
МО "Приволжский район" | с. Николо-Комаровка |  | РП-6 | 10/0,4 | 1000 |  |  | 0.9 |  | 0.9
МО "Приволжский район" | с. Татарская Башмаковка |  | КТП-60 | 10/0,4 | 160 |  |  | 0.144 |  | -0.0040188
МО "Приволжский район" | с. Татарская Башмаковка |  | КТП-413 | 10/0,4 | 560 |  |  | 0.504 |  | 0.37529
МО "Приволжский район" | с. Татарская Башмаковка |  | КТП-67 | 10/0,4 | 400 |  |  | 0.36 |  | 0.29951
МО "Приволжский район" | пос. Стекольного завода |  | ЗТП-268 | 10/0,4 | 560 |  |  | 0.504 |  | 0.16291
МО "Приволжский район" | с. Манцур |  | КТП-301 | 10/0,4 | 250 |  |  | 0.225 |  | 0.057674
МО "Приволжский район" | пос. Стекольного завода |  | КТП-377 | 10/0,4 | 250 |  |  | 0.225 |  | 0.21747
МО "Приволжский район" | пос. Ассадулаево |  | КТП-205 | 10/0,4 | 63 |  |  | 0.0567 |  | -0.017309
МО "Приволжский район" | пос. Ассадулаево |  | КТП-352 | 10/0,4 | 630 |  |  | 0.567 |  | 0.46403
МО "Приволжский район" | пос. Ассадулаево |  | КТП-206 | 10/0,4 | 100 |  |  | 0.09 |  | 0.054604
МО "Приволжский район" | пос. Ассадулаево |  | КТП-330 | 10/0,4 | 100 |  |  | 0.09 |  | 0.032723
МО "Приволжский район" | с. Татарская Башмаковка |  | КТП-55 | 10/0,4 | 180 |  |  | 0.162 |  | 0.162
МО "Приволжский район" | с. Татарская Башмаковка |  | КТП-68 | 10/0,4 | 100 |  |  | 0.09 |  | 0.081634
МО "Приволжский район" | с. Татарская Башмаковка |  | КТП-54 | 10/0,4 | 250 |  |  | 0.225 |  | 0.083417
МО "Приволжский район" | с. Татарская Башмаковка |  | КТП-300 | 10/0,4 | 400 |  |  | 0.36 |  | -0.010454
МО "Приволжский район" | пос. Придорожный |  | КТП-69 | 10/0,4 | 400 |  |  | 0.36 |  | 0.35099
МО "Енотаевский район" | с. Никольское |  | КТП-407 | 10/0,4 | 63 |  |  | 0.0567 |  | 0.04769
МО "Енотаевский район" | с. Никольское |  | КТП-408 | 10/0,4 | 25 |  |  | 0.0225 |  | 0.014777
МО "Енотаевский район" | с. Никольское |  | КТП-409 | 10/0,4 | 63 |  |  | 0.0567 |  | 0.04769
МО "Енотаевский район" | с. Никольское |  | КТП-410 | 10/0,4 | 25 |  |  | 0.0225 |  | 0.0031932
МО "Енотаевский район" | с. Никольское |  | КТП-411 | 10/0,4 | 10 |  |  | 0.009 |  | 0.0019208
МО "Енотаевский район" | с. Никольское |  | КТП-412 | 10/0,4 | 63 |  |  | 0.0567 |  | 0.048334
МО "Енотаевский район" | с. Никольское |  | КТП-414 | 10/0,4 | 25 |  |  | 0.0225 |  | 0.016064
МО "Енотаевский район" | с. Никольское |  | КТП-415 | 10/0,4 | 63 |  |  | 0.0567 |  | 0.045759
МО "Енотаевский район" | с. Никольское |  | КТП-416 | 10/0,4 | 63 |  |  | 0.0567 |  | 0.047047
МО "Енотаевский район" | с. Никольское |  | КТП-418 | 10/0,4 | 40 |  |  | 0.036 |  | 0.023129
МО "Енотаевский район" | с. Никольское |  | КТП-419 | 10/0,4 | 25 |  |  | 0.0225 |  | 0.011559
МО "Енотаевский район" | с. Никольское |  | КТП-422 | 10/0,4 | 63 |  |  | 0.0567 |  | 0.044472
МО "Енотаевский район" | с. Никольское |  | КТП-423 | 10/0,4 | 40 |  |  | 0.036 |  | 0.02699
МО "Енотаевский район" | с. Никольское |  | КТП-433 | 10/0,4 | 25 |  |  | 0.0225 |  | 0.016708
МО "Енотаевский район" | с. Никольское |  | КТП-434 | 10/0,4 | 10 |  |  | 0.009 |  | 0.0038515
МО "Енотаевский район" | с. Никольское |  | КТП-448 | 10/0,4 | 25 |  |  | 0.0225 |  | 0.012203
МО "Енотаевский район" | с. Никольское |  | КТП-449 | 10/0,4 | 63 |  |  | 0.0567 |  | 0.04769
МО "Енотаевский район" | с. Никольское |  | КТП-339 | 10/0,4 | 250 |  |  | 0.225 |  | 0.11817
МО "Енотаевский район" | с. Никольское |  | КТП-486 | 10/0,4 | 160 |  |  | 0.144 |  | 0.074496
МО "Енотаевский район" | с. Никольское |  | КТП-494 | 10/0,4 | 410 |  |  | 0.369 |  | 0.26603
МО "Енотаевский район" | с. Никольское |  | КТП-536 | 10/0,4 | 250 | 250 |  | 0.225 |  | 0.089852
МО "Енотаевский район" | с. Ветлянка |  | КТП-352 | 10/0,4 | 25 |  |  | 0.0225 |  | 0.015421
МО "Енотаевский район" | с. Ветлянка |  | ПКТП-355 | 10/0,4 | 25 |  |  | 0.0225 |  | 0.014134
МО "Енотаевский район" | с. Ветлянка |  | КТП-356 | 10/0,4 | 40 |  |  | 0.036 |  | 0.024416
МО "Енотаевский район" | с. Ветлянка |  | КТП-358 | 10/0,4 | 63 |  |  | 0.0567 |  | 0.04769
МО "Енотаевский район" | с. Ветлянка |  | КТП-359 | 10/0,4 | 63 |  |  | 0.0567 |  | 0.044472
МО "Енотаевский район" | с. Никольское |  | КТП-388 | 10/0,4 | 250 |  |  | 0.225 |  | 0.225
МО "Енотаевский район" | с. Никольское |  | КТП-162 | 10/0,4 | 160 |  |  | 0.144 |  | 0.066773
МО "Енотаевский район" | с. Никольское |  | КТП-231 | 10/0,4 | 160 |  |  | 0.144 |  | 0.081575
МО "Енотаевский район" | с. Никольское |  | КТП-234 | 10/0,4 | 63 |  |  | 0.0567 |  | 0.017443
МО "Енотаевский район" | с. Никольское |  | КТП-238 | 10/0,4 | 40 |  |  | 0.036 |  | 0.020555
МО "Енотаевский район" | с. Никольское |  | КТП-252 | 10/0,4 | 250 |  |  | 0.225 |  | 0.1349
МО "Енотаевский район" | с. Никольское |  | КТП-515 | 10/0,4 | 160 |  |  | 0.144 |  | 0.073208
МО "Енотаевский район" | с. Никольское |  | КТП-545 | 10/0,4 | 160 |  |  | 0.144 |  | 0.075783
МО "Енотаевский район" | с. Никольское |  | КТП-604 | 10/0,4 | 100 |  |  | 0.09 |  | 0.030149
МО "Енотаевский район" | с. Никольское |  | КТП-622 | 10/0,4 | 100 |  |  | 0.09 |  | 0.063614
МО "Енотаевский район" | с. Ветлянка |  | КТП-226 | 10/0,4 | 63 |  |  | 0.0567 |  | 0.02967
МО "Енотаевский район" | с. Ветлянка |  | КТП-227 | 10/0,4 | 400 |  |  | 0.36 |  | 0.26089
МО "Енотаевский район" | с. Ветлянка |  | КТП-228 | 10/0,4 | 100 |  |  | 0.09 |  | 0.074555
МО "Енотаевский район" | с. Ветлянка |  | КТП-229 | 10/0,4 | 160 |  |  | 0.144 |  | 0.004991
МО "Енотаевский район" | с. Ветлянка |  | КТП-230 | 10/0,4 | 100 |  |  | 0.09 |  | 0.031436
МО "Енотаевский район" | с. Ветлянка |  | КТП-237 | 10/0,4 | 160 |  |  | 0.144 |  | 0.071921
МО "Енотаевский район" | с. Ветлянка |  | КТП-360 | 10/0,4 | 160 |  |  | 0.144 |  | 0.144
МО "Енотаевский район" | с. Ветлянка |  | КТП-357 | 10/0,4 | 160 |  |  | 0.144 |  | 0.144
МО "Енотаевский район" | с. Пришиб |  | КТП-215 | 10/0,4 | 250 |  |  | 0.225 |  | 0.10916
МО "Енотаевский район" | с. Пришиб |  | КТП-216 | 10/0,4 | 250 |  |  | 0.225 |  | 0.1349
МО "Енотаевский район" | с. Пришиб |  | КТП-217 | 10/0,4 | 100 |  |  | 0.09 |  | 0.064258
МО "Енотаевский район" | с. Пришиб |  | КТП-218 | 10/0,4 | 400 |  |  | 0.36 |  | 0.30594
МО "Енотаевский район" | с. Пришиб |  | КТП-219 | 10/0,4 | 160 |  |  | 0.144 |  | 0.05004
МО "Енотаевский район" | с. Пришиб |  | КТП-220 | 10/0,4 | 100 |  |  | 0.09 |  | 0.044307
МО "Енотаевский район" | с. Пришиб |  | КТП-221 | 10/0,4 | 25 |  |  | 0.0225 |  | 0.012203
МО "Енотаевский район" | с. Пришиб |  | КТП-222 | 10/0,4 | 63 |  |  | 0.0567 |  | 0.0567
МО "Енотаевский район" | с. Пришиб |  | КТП-223 | 10/0,4 | 160 |  |  | 0.144 |  | 0.060337
МО "Енотаевский район" | с. Пришиб |  | КТП-225 | 10/0,4 | 100 |  |  | 0.09 |  | 0.09
МО "Енотаевский район" | с. Пришиб |  | КТП-241 | 10/0,4 | 160 |  |  | 0.144 |  | 0.144
МО "Енотаевский район" | с. Никольское |  | КТП-353 | 10/0,4 | 25 |  |  | 0.0225 |  | 0.011559
МО "Енотаевский район" | с. Никольское |  | КТП-201 | 10/0,4 | 400 |  |  | 0.36 |  | 0.2049
МО "Енотаевский район" | с. Никольское |  | КТП-203 | 10/0,4 | 160 |  |  | 0.144 |  | 0.061624
МО "Енотаевский район" | с. Никольское |  | КТП-204 | 10/0,4 | 250 |  |  | 0.225 |  | 0.10916
МО "Енотаевский район" | с. Никольское |  | КТП-205 | 10/0,4 | 400 |  |  | 0.36 |  | 0.16693
МО "Енотаевский район" | с. Никольское |  | КТП-206 | 10/0,4 | 160 |  |  | 0.144 |  | 0.062911
МО "Енотаевский район" | с. Никольское |  | КТП-208 | 10/0,4 | 160 |  |  | 0.144 |  | 0.059694
МО "Енотаевский район" | с. Никольское |  | КТП-209 | 10/0,4 | 250 |  |  | 0.225 |  | 0.011982
МО "Енотаевский район" | с. Никольское |  | КТП-210 | 10/0,4 | 100 |  |  | 0.09 |  | 0.060396
МО "Енотаевский район" | с. Никольское |  | КТП-211 | 10/0,4 | 250 |  |  | 0.225 |  | 0.15099
МО "Енотаевский район" | с. Никольское |  | КТП-212 | 10/0,4 | 250 |  |  | 0.225 |  | 0.10916
МО "Енотаевский район" | с. Никольское |  | КТП-192 | 10/0,4 | 63 |  |  | 0.0567 |  | 0.027096
МО "Енотаевский район" | с. Никольское |  | КТП-458 | 10/0,4 | 40 |  |  | 0.036 |  | 0.019267
МО "Енотаевский район" | с. Никольское |  | КТП-427 | 10/0,4 | 63 |  |  | 0.0567 |  | -0.001864
МО "Енотаевский район" | с. Никольское |  | КТП-443 | 10/0,4 | 160 |  |  | 0.144 |  | 0.073208
МО "Енотаевский район" | с. Никольское |  | КТП-240 | 10/0,4 | 160 |  |  | 0.144 |  | 0.10539
МО "Енотаевский район" | с. Грачи |  | КТП-242 | 10/0,4 | 63 |  |  | 0.0567 |  | 0.040611
МО "Енотаевский район" | с. Грачи |  | КТП-243 | 10/0,4 | 160 |  |  | 0.144 |  | 0.069991
МО "Енотаевский район" | с. Грачи |  | КТП-244 | 10/0,4 | 100 |  |  | 0.09 |  | 0.028862
МО "Енотаевский район" | с. Грачи |  | КТП-245 | 10/0,4 | 100 |  |  | 0.09 |  | 0.041089
МО "Енотаевский район" | с. Грачи |  | КТП-248 | 10/0,4 | 250 |  |  | 0.225 |  | 0.16257
МО "Енотаевский район" | с. Грачи |  | КТП-436 | 10/0,4 | 25 |  |  | 0.0225 |  | 0.0057674
МО "Енотаевский район" | с. Грачи |  | КТП-438 | 10/0,4 | 25 |  |  | 0.0225 |  | 0.0076981
МО "Енотаевский район" | с. Грачи |  | КТП-444 | 10/0,4 | 25 |  |  | 0.0225 |  | 0.012203
МО "Енотаевский район" | с. Грачи |  | КТП-445 | 10/0,4 | 25 |  |  | 0.0225 |  | 0.0096288
МО "Енотаевский район" | с. Грачи |  | КТП-446 | 10/0,4 | 10 |  |  | 0.009 |  | -9.84e-06
МО "Енотаевский район" | с. Грачи |  | КТП-496 | 10/0,4 | 250 |  |  | 0.225 |  | 0.16579
МО "Енотаевский район" | с. Федоровка |  | КТП-249 | 10/0,4 | 150 |  |  | 0.135 |  | 0.094456
МО "Енотаевский район" | с. Никольское |  | ЗТП-19 | 10/0,4 | 160 |  |  | 0.144 |  | 0.085436
МО "Енотаевский район" | с. Никольское |  | КТП-354 | 10/0,4 | 160 |  |  | 0.144 |  | 0.053902
МО "Камызякский район" | с. Караульное |  | КТП-279 | 10/0,4 | 100 |  |  | 0.09 |  | 0.068119
МО "Камызякский район" | с. Караульное |  | КТП-474 | 10/0,4 | 63 |  |  | 0.0567 |  | 0.029027
МО "Камызякский район" | с. Караульное |  | КТП-475 | 10/0,4 | 100 |  |  | 0.09 |  | 0.046238
МО "Камызякский район" | с. Караульное |  | КТП-476 | 10/0,4 | 100 |  |  | 0.09 |  | 0.043664
МО "Камызякский район" | с. Караульное |  | КТП-478 | 10/0,4 | 63 |  |  | 0.0567 |  | 0.032245
МО "Камызякский район" | пос. Обуховский |  | КТП-468 | 10/0,4 | 100 |  |  | 0.09 |  | 0.042377
МО "Камызякский район" | пос. Обуховский |  | КТП-469 | 10/0,4 | 25 |  |  | 0.0225 |  | 0.011559
МО "Камызякский район" | пос. Станья |  | КТП-470 | 10/0,4 | 25 |  |  | 0.0225 |  | 0.0083417
МО "Камызякский район" | пос. Станья |  | КТП-471 | 10/0,4 | 63 |  |  | 0.0567 |  | 0.030314
МО "Камызякский район" | пос. Новинский |  | КТП-452 | 10/0,4 | 25 |  |  | 0.0225 |  | 0.0070546
МО "Камызякский район" | пос. Новинский |  | КТП-453 | 10/0,4 | 25 |  |  | 0.0225 |  | 0.006411
МО "Камызякский район" | с. Караульное |  | КТП-454 | 10/0,4 | 63 |  |  | 0.0567 |  | 0.028383
МО "Камызякский район" | с. Затон |  | КТП-459 | 10/0,4 | 63 |  |  | 0.0567 |  | 0.013581
МО "Камызякский район" | с. Затон |  | КТП-456 | 10/0,4 | 25 |  |  | 0.0225 |  | 0.0031932
МО "Камызякский район" | с. Затон |  | КТП-460 | 10/0,4 | 25 |  |  | 0.0225 |  | 0.00061896
МО "Камызякский район" | с. Затон |  | КТП-461 | 10/0,4 | 63 |  |  | 0.0567 |  | 0.026453
МО "Камызякский район" | с. Караульное |  | КТП-462 | 10/0,4 | 25 |  |  | 0.0225 |  | 0.00061896
МО "Камызякский район" | с. Караульное |  | КТП-463 | 10/0,4 | 25 |  |  | 0.0225 |  | 0.0044803
МО "Камызякский район" | с. Затон |  | КТП-464 | 10/0,4 | 25 |  |  | 0.0225 |  | 0.0019061
МО "Камызякский район" | с. Затон |  | КТП-458 | 10/0,4 | 63 |  |  | 0.0567 |  | 0.017443
МО "Камызякский район" | с. Караульное |  | КТП-465 | 10/0,4 | 25 |  |  | 0.0225 |  | 0.006411
МО "Камызякский район" | с. Караульное |  | КТП-466 | 10/0,4 | 25 |  |  | 0.0225 |  | 0.0019061
МО "Камызякский район" | р.п. Кировский |  | КТП-498 | 10/0,4 | 100 |  |  | 0.09 |  | 0.035941
МО "Камызякский район" | р.п. Кировский |  | КТП-499 | 10/0,4 | 25 |  |  | 0.0225 |  | 0.0019061
МО "Камызякский район" | р.п. Кировский |  | КТП-500 | 10/0,4 | 40 |  |  | 0.036 |  | 0.011545
МО "Камызякский район" | пос. Станья |  | КТП-509 | 10/0,4 | 25 |  |  | 0.0225 |  | 0.0070546
МО "Камызякский район" | р.п. Кировский |  | КТП-502 | 10/0,4 | 160 | 160 |  | 0.144 |  | 0.09702
МО "Камызякский район" | р.п. Кировский |  | КТП-501 | 10/0,4 | 63 |  |  | 0.0567 |  | 0.02774
МО "Камызякский район" | р.п. Кировский |  | КТП-503 | 10/0,4 | 63 |  |  | 0.0567 |  | 0.023878
МО "Камызякский район" | р.п. Кировский |  | КТП-504 | 10/0,4 | 160 |  |  | 0.144 |  | 0.084792
МО "Камызякский район" | р.п. Кировский |  | КТП-505 | 10/0,4 | 100 |  |  | 0.09 |  | 0.034654
МО "Камызякский район" | р.п. Кировский |  | КТП-506 | 10/0,4 | 40 |  |  | 0.036 |  | 0.014763
МО "Камызякский район" | р.п. Кировский |  | КТП-507 | 10/0,4 | 100 |  |  | 0.09 |  | 0.050099
МО "Камызякский район" | р.п. Кировский |  | КТП-508 | 10/0,4 | 100 |  |  | 0.09 |  | 0.042377
МО "Икрянинский район" | с. Сергино |  | КТП-10 | 10/0,4 | 160 |  |  | 0.144 |  | 0.076426
МО "Икрянинский район" | пос. Карабулак |  | КТП-173 | 10/0,4 | 160 |  |  | 0.144 |  | 0.11697
МО "Икрянинский район" | пос. Карабулак |  | КТП-268 | 10/0,4 | 160 |  |  | 0.144 |  | -0.028474
МО "Икрянинский район" | с. Гусиное |  | КТП-115 | 10/0,4 | 160 |  |  | 0.144 |  | 0.092515
МО "Икрянинский район" | пос. Карабулак |  | КТП-372 | 10/0,4 | 100 |  |  | 0.09 |  | 0.015991
МО "Икрянинский район" | с. Озерное |  | КТП-379 | 10/0,4 | 250 |  |  | 0.225 |  | 0.22114
МО "Икрянинский район" | с. Сергино |  | КТП-11 | 10/0,4 | 100 |  |  | 0.09 |  | 0.037872
МО "Икрянинский район" | с. Восточное |  | ПКТЕ-16 | 10/0,4 | 160 |  |  | 0.144 |  | -0.21639
МО "Икрянинский район" | с. Восточное |  | КТП-18 | 10/0,4 | 100 |  |  | 0.09 |  | -0.093415
МО "Икрянинский район" | с. Восточное |  | КТП-373 | 10/0,4 | 100 |  |  | 0.09 |  | -0.0097518
МО "Икрянинский район" | с. Восточное |  | КТП-202 | 10/0,4 | 100 |  |  | 0.09 |  | 0.028218
МО "Икрянинский район" | с. Джамба |  | КТП-113 | 10/0,4 | 160 |  |  | 0.144 |  | 0.037169
МО "Икрянинский район" | с. Восточное |  | КТП-435 | 10/0,4 | 100 |  |  | 0.09 |  | 0.09
МО "Икрянинский район" | с. Восточное |  | КТП-19 | 10/0,4 | 100 |  |  | 0.09 |  | 0.09
МО "Лиманский район" | с. Баста |  | КТП-162 | 10/0,4 | 63 |  |  | 0.0567 |  | 0.026453
МО "Лиманский район" | с. Лесное |  | КТП-157 | 10/0,4 | 250 |  |  | 0.225 |  | 0.11302
МО "Лиманский район" | с. Лесное |  | КТП-152 | 10/0,4 | 160 |  |  | 0.144 |  | 0.030733
МО "Лиманский район" | с. Лесное |  | КТП-265 | 10/0,4 | 100 |  |  | 0.09 |  | 0.036585
МО "Лиманский район" | с. Лесное |  | КТП-266 | 10/0,4 | 160 |  |  | 0.144 |  | 0.071278
МО "Лиманский район" | с. Лесное |  | КТП-158 | 10/0,4 | 250 |  |  | 0.225 |  | 0.086635
МО "Лиманский район" | с. Оля |  | КТП-138 | 10/0,4 | 250 |  |  | 0.225 |  | 0.14069
МО "Лиманский район" | с. Оля |  | КТП-139 | 10/0,4 | 100 |  |  | 0.09 |  | 0.053317
МО "Лиманский район" | с. Оля |  | КТП-130 | 10/0,4 | 250 |  |  | 0.225 |  | 0.12975
МО "Лиманский район" | с. Оля |  | КТП-397 | 10/0,4 | 250 |  |  | 0.225 |  | 0.077625
МО "Лиманский район" | с. Забурунное |  | КТП-140 | 10/0,4 | 100 |  |  | 0.09 |  | 0.014703
МО "Лиманский район" | с. Бирючья Коса |  | КТП-141 | 10/0,4 | 160 |  |  | 0.144 |  | 0.035882
МО "Лиманский район" | с. Бирючья Коса |  | КТП-319 | 10/0,4 | 100 |  |  | 0.09 |  | 0.014703
МО "Лиманский район" | с. Забурунное |  | КТП-144 | 10/0,4 | 160 |  |  | 0.144 |  | 0.11954
МО "Лиманский район" | с. Бирючья Коса |  | КТП-318 | 10/0,4 | 160 |  |  | 0.144 |  | 0.035882
МО "Лиманский район" | с. Бирючья Коса |  | КТП-126 | 10/0,4 | 100 |  |  | 0.09 |  | 0.055891
МО "Лиманский район" | с. Бирючья Коса |  | КТП-436 | 10/0,4 | 160 |  |  | 0.144 |  | 0.062268
МО "Лиманский район" | с. Оля |  | КТП-136 | 10/0,4 | 160 |  |  | 0.144 |  | 0.090585
МО "Лиманский район" | с. Оля |  | КТП-135 | 10/0,4 | 100 |  |  | 0.09 |  | 0.014703
МО "Лиманский район" | с. Оля |  | КТП-137 | 10/0,4 | 100 |  |  | 0.09 |  | 0.021783
МО "Лиманский район" | с. Оля |  | КТП-259 | 10/0,4 | 100 |  |  | 0.09 |  | 0.065545
МО "Лиманский район" | с. Оля |  | КТП-160 | 10/0,4 | 63 |  |  | 0.0567 |  | 0.039324
МО "Лиманский район" | с. Оля |  | КТП-159 | 10/0,4 | 25 |  |  | 0.0225 |  | 0.00061896
МО "Лиманский район" | с. Оля |  | КТП-102 | 10/0,4 | 160 |  |  | 0.144 |  | 0.079
МО "Лиманский район" | с. Оля |  | КТП-12 | 10/0,4 | 160 |  |  | 0.144 |  | 0.046179
МО "Икрянинский район" | р.п. Оранжереи |  | КТП-101 | 10/0,4 | 160 |  |  | 0.144 |  | 0.024298
МО "Икрянинский район" | р.п. Оранжереи |  | КТП-106 | 10/0,4 | 160 |  |  | 0.144 |  | 0.068703
МО "Икрянинский район" | р.п. Оранжереи |  | КТП-105 | 10/0,4 | 250 |  |  | 0.225 |  | 0.051882
МО "Икрянинский район" | р.п. Оранжереи |  | ЗТП-286 | 10/0,4 | 400 |  |  | 0.36 |  | 0.19267
МО "Икрянинский район" | р.п. Оранжереи |  | КТП-287 | 10/0,4 | 160 |  |  | 0.144 |  | 0.019793
МО "Икрянинский район" | р.п. Оранжереи |  | КТП-104 | 10/0,4 | 250 |  |  | 0.225 |  | -0.041434
МО "Икрянинский район" | с. Федоровка |  | КТП-25 | 10/0,4 | 100 |  |  | 0.09 |  | -0.013613
МО "Икрянинский район" | с. Федоровка |  | КТП-27 | 10/0,4 | 100 |  |  | 0.09 |  | 0.086782
МО "Икрянинский район" | с. Светлое |  | КТП-28 | 10/0,4 | 250 |  |  | 0.225 |  | -0.20747
МО "Икрянинский район" | с. Ниновка |  | КТП-281 | 10/0,4 | 160 |  |  | 0.144 |  | 0.10024
МО "Икрянинский район" | с. Ниновка |  | КТП-282 | 10/0,4 | 160 |  |  | 0.144 |  | -0.011098
МО "Икрянинский район" | с. Ниновка |  | КТП-283 | 10/0,4 | 160 |  |  | 0.144 |  | -0.017534
МО "Икрянинский район" | с. Федоровка |  | КТП-326 | 10/0,4 | 250 |  |  | 0.225 |  | 0.13941
МО "Икрянинский район" | с. Федоровка |  | КТП-642 | 10/0,4 | 100 |  |  | 0.09 |  | 0.0031194
МО "Икрянинский район" | р.п. Оранжереи |  | КТП-327 | 10/0,4 | 160 |  |  | 0.144 |  | 0.058407
МО "Икрянинский район" | р.п. Оранжереи |  | ЗТП-102 | 10/0,4 | 400 |  |  | 0.36 |  | 0.25381
МО "Икрянинский район" | р.п. Оранжереи |  | ЗТП-184 | 10/0,4 | 400 |  |  | 0.36 |  | -0.019057
МО "Икрянинский район" | р.п. Оранжереи |  | ЗТП-199 | 10/0,4 | 100 |  |  | 0.09 |  | 0.039159
МО "Икрянинский район" | р.п. Оранжереи |  | ЗТП-187 | 10/0,4 | 400 |  |  | 0.36 |  | 0.22871
МО "Икрянинский район" | р.п. Оранжереи |  | КТП-188 | 10/0,4 | 63 |  |  | 0.0567 |  | 0.016986
МО "Икрянинский район" | р.п. Оранжереи |  | КТП-189 | 10/0,4 | 160 |  |  | 0.144 |  | -0.019464
МО "Икрянинский район" | р.п. Оранжереи |  | КТП-192 | 10/0,4 | 160 |  |  | 0.144 |  | 0.059501
МО "Икрянинский район" | р.п. Оранжереи |  | ЗТП-285 | 10/0,4 | 250 |  |  | 0.225 |  | -0.0041074
МО "Икрянинский район" | р.п. Оранжереи |  | КТП-130 | 10/0,4 | 100 |  |  | 0.09 |  | -0.027128
МО "Лиманский район" | с. Кряжевое |  | КТП-34 | 10/0,4 | 250 |  |  | 0.225 |  | 0.078268
МО "Лиманский район" | с. Кряжевое |  | КТП-233 | 10/0,4 | 100 |  |  | 0.09 |  | 0.048169
МО "Лиманский район" | с. Кряжевое |  | КТП-32 | 10/0,4 | 400 |  |  | 0.36 |  | 0.21327
МО "Лиманский район" | с. Кряжевое |  | КТП-33 | 10/0,4 | 160 |  |  | 0.144 |  | 0.11247
МО "Лиманский район" | с. Судачное |  | КТП-245 | 10/0,4 | 100 |  |  | 0.09 |  | 0.053317
МО "Лиманский район" | с. Судачное |  | КТП-243 | 10/0,4 | 63 |  |  | 0.0567 |  | 0.029027
МО "Лиманский район" | с. Судачное |  | КТП-244 | 10/0,4 | 100 |  |  | 0.09 |  | 0.066832
МО "Ахтубинский район" | с. Золотуха |  | КТП-126 | 10/0,4 | 160 |  |  | 0.144 |  | 0.11826
МО "Ахтубинский район" | с. Золотуха |  | КТП-127 | 10/0,4 | 100 |  |  | 0.09 |  | -0.0039598
МО "Ахтубинский район" | с. Золотуха |  | КТП-128 | 10/0,4 | 250 |  |  | 0.225 |  | 0.028714
МО "Ахтубинский район" | с. Золотуха |  | КТП-129 | 10/0,4 | 63 |  |  | 0.0567 |  | -0.0012204
МО "Ахтубинский район" | с. Золотуха |  | КТП-130 | 10/0,4 | 100 |  |  | 0.09 |  | 0.043664
МО "Ахтубинский район" | с. Золотуха |  | КТП-133 | 10/0,4 | 25 |  |  | 0.0225 |  | 0.014777
МО "Ахтубинский район" | с. Золотуха |  | КТП-264 | 10/0,4 | 320 |  |  | 0.288 |  | 0.16251
МО "Ахтубинский район" | с. Пироговка |  | КТП-265 | 10/0,4 | 250 |  |  | 0.225 |  | 0.14455
МО "Ахтубинский район" | с. Золотуха |  | КТП-266 | 10/0,4 | 100 |  |  | 0.09 |  | 0.06104
МО "Ахтубинский район" | с. Золотуха |  | КТП-267 | 10/0,4 | 100 |  |  | 0.09 |  | 0.061683
МО "Ахтубинский район" | с. Золотуха |  | КТП-268 | 10/0,4 | 25 |  |  | 0.0225 |  | 0.01349
МО "Ахтубинский район" | с. Золотуха |  | КТП-409 | 10/0,4 | 160 |  |  | 0.144 |  | 0.12341
МО "Ахтубинский район" | с. Золотуха |  | КТП-471 | 10/0,4 | 630 |  |  | 0.567 |  | 0.54769
МО "Ахтубинский район" | с. Золотуха |  | КТП-642 | 10/0,4 | 60 |  |  | 0.054 |  | 0.039842
МО "Ахтубинский район" | с. Пироговка |  | КТП-124 | 10/0,4 |  | 63 |  | 0.0567 |  | 0.037393
МО "Ахтубинский район" | с. Пироговка |  | КТП-104 | 10/0,4 | 100 |  |  | 0.09 |  | 0.077129
МО "Ахтубинский район" | с. Пироговка |  | КТП-103 | 10/0,4 | 250 |  |  | 0.225 |  | 0.20183
МО "Ахтубинский район" | с. Сокрутовка |  | КТП-108 | 10/0,4 | 250 |  |  | 0.225 |  | 0.1851
МО "Ахтубинский район" | с. Сокрутовка |  | КТП-109 | 10/0,4 | 100 |  |  | 0.09 |  | 0.061683
МО "Ахтубинский район" | с. Сокрутовка |  | КТП-110 | 10/0,4 | 160 |  |  | 0.144 |  | 0.024298
МО "Ахтубинский район" | с. Сокрутовка |  | МТП-111 | 10/0,4 | 100 |  |  | 0.09 |  | 0.015991
МО "Ахтубинский район" | с. Сокрутовка |  | КТП-255 | 10/0,4 | 63 |  |  | 0.0567 |  | 0.037393
МО "Ахтубинский район" | с. Сокрутовка |  | КТП-256 | 10/0,4 | 100 |  |  | 0.09 |  | 0.029505
МО "Ахтубинский район" | с. Сокрутовка |  | КТП-257 | 10/0,4 | 160 |  |  | 0.144 |  | 0.080931
МО "Ахтубинский район" | с. Пироговка |  | КТП-282 | 10/0,4 | 160 |  |  | 0.144 |  | 0.056476
МО "Ахтубинский район" | степь |  | КТП-440 | 10/0,4 | 25 |  |  | 0.0225 |  | 0.017352
МО "Ахтубинский район" | степь |  | КТП-460 | 10/0,4 | 25 |  |  | 0.0225 |  | 0.016064
МО "Ахтубинский район" | с. Пироговка |  | КТП-473 | 10/0,4 | 10 |  |  | 0.009 |  | 0.0044951
МО "Ахтубинский район" | с. Пироговка |  | КТП-474 | 10/0,4 | 25 |  |  | 0.0225 |  | 0.016064
МО "Ахтубинский район" | с. Пироговка |  | КТП-475 | 10/0,4 | 25 |  |  | 0.0225 |  | 0.016064
МО "Ахтубинский район" | с. Пироговка |  | КТП-476 | 10/0,4 | 25 |  |  | 0.0225 |  | 0.016064
МО "Ахтубинский район" | с. Пироговка |  | КТП-484 | 10/0,4 | 63 |  |  | 0.0567 |  | 0.048977
МО "Ахтубинский район" | с. Пироговка |  | КТП-487 | 10/0,4 | 25 |  |  | 0.0225 |  | 0.017352
МО "Ахтубинский район" | с. Пироговка |  | КТП-492 | 10/0,4 | 25 |  |  | 0.0225 |  | 0.017352
МО "Ахтубинский район" | с. Пироговка |  | КТП-493 | 10/0,4 | 25 |  |  | 0.0225 |  | 0.017352
МО "Ахтубинский район" | с. Пироговка |  | КТП-494 | 10/0,4 | 25 |  |  | 0.0225 |  | 0.017352
МО "Ахтубинский район" | с. Сокрутовка |  | КТП-505 | 10/0,4 | 25 |  |  | 0.0225 |  | 0.017352
МО "Ахтубинский район" | с. Сокрутовка |  | КТП-506 | 10/0,4 | 25 |  |  | 0.0225 |  | 0.017352
МО "Ахтубинский район" | с. Сокрутовка |  | КТП-507 | 10/0,4 | 25 |  |  | 0.0225 |  | 0.017352
МО "Ахтубинский район" | с. Золотуха |  | КТП-512 | 10/0,4 | 40 |  |  | 0.036 |  | 0.030852
МО "Ахтубинский район" | с. Золотуха |  | КТП-513 | 10/0,4 | 63 |  |  | 0.0567 |  | 0.050264
МО "Ахтубинский район" | с. Золотуха |  | КТП-516 | 10/0,4 | 25 |  |  | 0.0225 |  | 0.017352
МО "Ахтубинский район" | с. Золотуха |  | КТП-519 | 10/0,4 | 25 |  |  | 0.0225 |  | 0.017352
МО "Ахтубинский район" | с. Золотуха |  | КТП-523 | 10/0,4 | 25 |  |  | 0.0225 |  | 0.017352
МО "Ахтубинский район" | с. Золотуха |  | КТП-524 | 10/0,4 | 25 |  |  | 0.0225 |  | 0.017352
МО "Ахтубинский район" | с. Пироговка |  | КТП-117 | 10/0,4 | 400 | 400 |  | 0.36 |  | 0.23772
МО "Ахтубинский район" | с. Пироговка |  | МТП-122 | 10/0,4 |  | 250 |  | 0.225 |  | 0.1703
МО "Ахтубинский район" | с. Пироговка |  | КТП-123 | 10/0,4 |  | 400 |  | 0.36 |  | 0.28921
МО "Ахтубинский район" | с. Пироговка |  | КТП-199 | 10/0,4 |  | 63 |  | 0.0567 |  | 0.011651
МО "Ахтубинский район" | с. Пироговка |  | КТП-223 | 10/0,4 |  | 100 |  | 0.09 |  | 0.037228
МО "Ахтубинский район" | с. Пироговка |  | КТП-281 | 10/0,4 |  | 100 |  | 0.09 |  | 0.056535
МО "Ахтубинский район" | с. Пироговка |  | КТП-397 | 10/0,4 | 400 |  |  | 0.36 |  | 0.34391
МО "Ахтубинский район" | с. Пироговка |  | КТП-398 | 10/0,4 | 63 |  |  | 0.0567 |  | 0.037393
МО "Ахтубинский район" | с. Пироговка |  | КТП-399 | 10/0,4 | 630 |  |  | 0.567 |  | 0.55413
МО "Ахтубинский район" | с. Пироговка |  | КТП-619 | 10/0,4 | 100 |  |  | 0.09 |  | 0.077129
МО "Ахтубинский район" | с. Золотуха |  | КТП-125 | 10/0,4 | 560 |  |  | 0.504 |  | 0.504
МО "Ахтубинский район" | с. Золотуха |  | КТП-285 | 10/0,4 | 630 |  |  | 0.567 |  | 0.567
МО "Ахтубинский район" | с. Золотуха |  | КТП-352 | 10/0,4 | 160 |  |  | 0.144 |  | 0.144
МО "Ахтубинский район" | с. Сокрутовка |  | КТП-417 | 10/0,4 | 100 |  |  | 0.09 |  | 0.09
МО "Ахтубинский район" | с. Сокрутовка |  | КТП-393 | 10/0,4 | 250 |  |  | 0.225 |  | 0.225
МО "Ахтубинский район" | с. Сокрутовка |  | МТП-105 | 10/0,4 | 60 |  |  | 0.054 |  | 0.054
МО "Ахтубинский район" | с. Сокрутовка |  | МТП-112 | 10/0,4 | 320 |  |  | 0.288 |  | 0.288
МО "Ахтубинский район" | с. Сокрутовка |  | МТП-114 | 10/0,4 | 250 |  |  | 0.225 |  | 0.225
МО "Ахтубинский район" | степь |  | КТП-477 | 10/0,4 | 25 |  |  | 0.0225 |  | 0.0225
МО "Ахтубинский район" | степь |  | КТП-485 | 10/0,4 | 160 |  |  | 0.144 |  | 0.144
МО "Ахтубинский район" | степь |  | КТП-486 | 10/0,4 | 25 |  |  | 0.0225 |  | 0.0225
МО "Ахтубинский район" | степь |  | КТП-488 | 10/0,4 | 25 |  |  | 0.0225 |  | 0.0225
МО "Ахтубинский район" | степь |  | КТП-489 | 10/0,4 | 25 |  |  | 0.0225 |  | 0.0225
МО "Ахтубинский район" | степь |  | КТП-490 | 10/0,4 | 25 |  |  | 0.0225 |  | 0.0225
МО "Ахтубинский район" | степь |  | КТП-491 | 10/0,4 | 25 |  |  | 0.0225 |  | 0.0225
МО "Ахтубинский район" | степь |  | КТП-511 | 10/0,4 | 25 |  |  | 0.0225 |  | 0.0225
МО "Ахтубинский район" | степь |  | КТП-514 | 10/0,4 | 25 |  |  | 0.0225 |  | 0.0225
МО "Ахтубинский район" | степь |  | КТП-515 | 10/0,4 | 25 |  |  | 0.0225 |  | 0.0225
МО "Ахтубинский район" | степь |  | КТП-517 | 10/0,4 | 25 |  |  | 0.0225 |  | 0.0225
МО "Ахтубинский район" | степь |  | КТП-518 | 10/0,4 | 25 |  |  | 0.0225 |  | 0.0225
МО "Ахтубинский район" | степь |  | КТП-520 | 10/0,4 | 25 |  |  | 0.0225 |  | 0.0225
МО "Ахтубинский район" | степь |  | КТП-521 | 10/0,4 | 25 |  |  | 0.0225 |  | 0.0225
МО "Ахтубинский район" | степь |  | КТП-522 | 10/0,4 | 25 |  |  | 0.0225 |  | 0.0225
МО "Ахтубинский район" | с. Пироговка |  | МТП-119 | 10/0,4 | 100 |  |  | 0.09 |  | 0.09
МО "Ахтубинский район" | с. Пироговка |  | МТП-121 | 10/0,4 | 100 |  |  | 0.09 |  | 0.09
МО "Ахтубинский район" | с. Пироговка |  | КТП-280 | 10/0,4 | 250 |  |  | 0.225 |  | 0.225
МО "Ахтубинский район" | с. Пироговка |  | МТП-106 | 10/0,4 | 10 |  |  | 0.009 |  | 0.0038515
МО "Ахтубинский район" | степь |  | КТП-283 | 10/0,4 | 100 |  |  | 0.09 |  | 0.09
МО "Ахтубинский район" | степь |  | КТП-434 | 10/0,4 | 25 |  |  | 0.0225 |  | 0.0225
МО "Ахтубинский район" | степь |  | КТП-436 | 10/0,4 | 25 |  |  | 0.0225 |  | 0.0225
МО "Ахтубинский район" | степь |  | КТП-439 | 10/0,4 | 25 |  |  | 0.0225 |  | 0.0225
МО "Ахтубинский район" | степь |  | КТП-444 | 10/0,4 | 60 |  |  | 0.054 |  | 0.054
МО "Ахтубинский район" | степь |  | КТП-445 | 10/0,4 | 25 |  |  | 0.0225 |  | 0.0225
МО "Ахтубинский район" | степь |  | КТП-446 | 10/0,4 | 25 |  |  | 0.0225 |  | 0.0225
МО "Ахтубинский район" | степь |  | КТП-449 | 10/0,4 | 25 |  |  | 0.0225 |  | 0.0225
МО "Ахтубинский район" | степь |  | КТП-452 | 10/0,4 | 25 |  |  | 0.0225 |  | 0.0225
МО "Ахтубинский район" | степь |  | КТП-461 | 10/0,4 | 25 |  |  | 0.0225 |  | 0.0225
МО "Ахтубинский район" | степь |  | КТП-463 | 10/0,4 | 25 |  |  | 0.0225 |  | 0.0225
МО "Ахтубинский район" | степь |  | КТП-467 | 10/0,4 | 25 |  |  | 0.0225 |  | 0.0225
МО "Ахтубинский район" | степь |  | КТП-510 | 10/0,4 | 25 |  |  | 0.0225 |  | 0.0225
МО "Наримановский район" | производственная база Правобережного РЭС |  | КТП-552 | 10/0,4 | 160 |  |  | 0.144 |  | 0.054545
МО "Наримановский район" | с. Солянка |  | КТП-76 | 6/0,4 | 400 |  |  | 0.36 |  | -0.4393
МО "Наримановский район" | с. Солянка |  | КТП-348 | 6/0,4 | 160 |  |  | 0.144 |  | -0.028474
МО "Наримановский район" | с. Солянка |  | КТП-3 | 6/0,4 | 250 |  |  | 0.225 |  | -0.066211
МО "Наримановский район" | с. Солянка |  | ТП-360 | 10/0,4 | 160 |  |  | 0.144 |  | -0.012694
МО "Наримановский район" | с. Солянка |  | ТП-565 | 10/0,4 | 250 |  |  | 0.225 |  | -0.19994
МО "Наримановский район" | с. Солянка |  | ТП-366 | 10/0,4 | 100 |  |  | 0.09 |  | -0.51881
МО "Город Астрахань" | г. Астрахань | Трусовский | КТП-1309 (437) | 10/0,4 | 400 |  |  | 0.36 |  | 0.19718
МО "Город Астрахань" | г. Астрахань | Трусовский | КТП-1310 (439) | 10/0,4 | 250 |  |  | 0.225 |  | 0.057674
МО "Город Астрахань" | г. Астрахань | Трусовский | КТП-1311 (438) | 10/0,4 | 100 |  |  | 0.09 |  | 0.039802
МО "Город Астрахань" | г. Астрахань | Трусовский | КТП-1336 | 10/0,4 | 630 |  |  | 0.567 |  | 0.52839
МО "Приволжский район" | с. Растопуловка |  | РП-Растопуловка | 10/0,4 | 50 |  |  | 0.045 |  | 0.045
МО "Приволжский район" | с. Тулугановка |  | КТП-696 | 10/0,4 | 100 |  |  | 0.09 |  | 0.025
МО "Приволжский район" | с. Тулугановка |  | КТП-697 | 10/0,4 | 100 |  |  | 0.09 |  | 0.026288
МО "Приволжский район" | с. Тулугановка |  | КТП-698 | 10/0,4 | 250 |  |  | 0.225 |  | 0.083417
МО "Приволжский район" | с. Растопуловка |  | ЗТП-708 | 10/0,4 | 250 |  |  | 0.225 |  | 0.12847
МО "Приволжский район" | с. Растопуловка |  | КТП-703 | 10/0,4 | 160 |  |  | 0.144 |  | 0.043605
МО "Приволжский район" | с. Растопуловка |  | ЗТП-706 | 10/0,4 | 250 |  |  | 0.225 |  | 0.076981
МО "Приволжский район" | с. Растопуловка |  | ЗТП-707 | 10/0,4 | 250 |  |  | 0.225 |  | 0.076981
МО "Приволжский район" | с. Растопуловка |  | ЗТП-709 | 10/0,4 | 500 |  |  | 0.45 |  | 0.1797
МО "Приволжский район" | пос. Ассадулаево |  | ЗТП-705 | 10/0,4 | 630 | 630 |  | 0.567 |  | -0.012204
МО "Приволжский район" | с. Растопуловка |  | КТП-704 | 10/0,4 | 250 |  |  | 0.225 |  | 0.18639
МО "Ахтубинский район" | с. Ново-Николаевка |  | КТП-74 | 10/0,4 | 160 |  |  | 0.144 |  | 0.11826
МО "Ахтубинский район" | с. Ново-Николаевка |  | КТП-75 | 10/0,4 | 160 |  |  | 0.144 |  | 0.04103
МО "Ахтубинский район" | с. Ново-Николаевка |  | КТП-76 | 10/0,4 | 250 |  |  | 0.225 |  | 0.20698
МО "Ахтубинский район" | с. Ново-Николаевка |  | КТП-77 | 10/0,4 | 630 |  |  | 0.567 |  | 0.44794
МО "Ахтубинский район" | с. Ново-Николаевка |  | КТП-92 | 10/0,4 | 160 |  |  | 0.144 |  | 0.10153
МО "Ахтубинский район" | с. Ново-Николаевка |  | КТП-187 | 10/0,4 | 160 |  |  | 0.144 |  | 0.12148
МО "Ахтубинский район" | с. Ново-Николаевка |  | КТП-310 | 10/0,4 | 250 |  |  | 0.225 |  | 0.044803
МО "Ахтубинский район" | Никольское займище |  | КТП-258 | 10/0,4 | 40 |  |  | 0.036 |  | 0.0025349
МО "Ахтубинский район" | с. Болхуны |  | КТП-80 | 10/0,4 | 250 |  |  | 0.225 |  | 0.15807
МО "Ахтубинский район" | с. Болхуны |  | КТП-81 | 10/0,4 | 250 |  |  | 0.225 |  | 0.1703
МО "Ахтубинский район" | с. Болхуны |  | КТП-82 | 10/0,4 | 160 |  |  | 0.144 |  | 0.053902
МО "Ахтубинский район" | с. Болхуны |  | КТП-84 | 10/0,4 | 160 |  |  | 0.144 |  | 0.063555
МО "Ахтубинский район" | с. Болхуны |  | КТП-87 | 10/0,4 | 250 |  |  | 0.225 |  | 0.2147
МО "Ахтубинский район" | с. Болхуны |  | КТП-189 | 10/0,4 | 320 |  |  | 0.288 |  | 0.22686
МО "Ахтубинский район" | с. Болхуны |  | КТП-190 | 10/0,4 | 250 |  |  | 0.225 |  | 0.14134
МО "Ахтубинский район" | с. Болхуны |  | КТП-217 | 10/0,4 | 100 |  |  | 0.09 |  | 0.057822
МО "Ахтубинский район" | с. Болхуны |  | КТП-218 | 10/0,4 | 250 |  |  | 0.225 |  | 0.18253
МО "Ахтубинский район" | с. Болхуны |  | КТП-219 | 10/0,4 | 250 |  |  | 0.225 |  | 0.14455
МО "Ахтубинский район" | с. Болхуны |  | КТП-220 | 10/0,4 | 160 |  |  | 0.144 |  | 0.098951
МО "Ахтубинский район" | с. Болхуны |  | КТП-221 | 10/0,4 | 100 |  |  | 0.09 |  | 0.069406
МО "Ахтубинский район" | с. Болхуны |  | КТП-222 | 10/0,4 | 100 |  |  | 0.09 |  | 0.077129
МО "Ахтубинский район" | с. Болхуны |  | КТП-272 | 10/0,4 | 250 |  |  | 0.225 |  | 0.14134
МО "Ахтубинский район" | с. Болхуны |  | КТП-273 | 10/0,4 | 160 |  |  | 0.144 |  | 0.13435
МО "Ахтубинский район" | с. Болхуны |  | КТП-355 | 10/0,4 | 630 |  |  | 0.567 |  | 0.45631
МО "Ахтубинский район" | с. Болхуны |  | КТП-357 | 10/0,4 | 160 |  |  | 0.144 |  | 0.060337
МО "Ахтубинский район" | с. Болхуны |  | КТП-359 | 10/0,4 | 63 |  |  | 0.0567 |  | 0.051552
МО "Ахтубинский район" | с. Болхуны |  | КТП-407 | 10/0,4 | 400 |  |  | 0.36 |  | 0.36
МО "Ахтубинский район" | с. Болхуны |  | КТП-418 | 10/0,4 | 63 |  |  | 0.0567 |  | 0.02774
МО "Ахтубинский район" | с. Болхуны |  | КТП-645 | 10/0,4 | 160 |  |  | 0.144 |  | 0.12083
МО "Ахтубинский район" | с. Батаевка |  | КТП-89 | 10/0,4 | 10 |  |  | 0.009 |  | 0.0038515
МО "Ахтубинский район" | с. Батаевка |  | КТП-91 | 10/0,4 | 160 |  |  | 0.144 |  | 0.13885
МО "Ахтубинский район" | с. Батаевка |  | КТП-93 | 10/0,4 | 160 |  |  | 0.144 |  | 0.12791
МО "Ахтубинский район" | с. Батаевка |  | КТП-94 | 10/0,4 | 160 |  |  | 0.144 |  | 0.084792
МО "Ахтубинский район" | с. Успенка |  | КТП-98 | 10/0,4 | 100 |  |  | 0.09 |  | 0.06104
МО "Ахтубинский район" | с. Батаевка |  | КТП-203 | 10/0,4 | 250 |  |  | 0.225 |  | 0.15421
МО "Ахтубинский район" | с. Успенка |  | КТП-204 | 10/0,4 | 250 |  |  | 0.225 |  | 0.14455
МО "Ахтубинский район" | с. Батаевка |  | КТП-205 | 10/0,4 | 160 |  |  | 0.144 |  | 0.11504
МО "Ахтубинский район" | с. Батаевка |  | КТП-216 | 10/0,4 | 160 |  |  | 0.144 |  | 0.10217
МО "Ахтубинский район" | с. Успенка |  | КТП-650 | 10/0,4 | 160 |  |  | 0.144 |  | 0.079644
МО "Ахтубинский район" | с. Болхуны |  | КТП-382 | 10/0,4 | 25 |  |  | 0.0225 |  | 0.017352
МО "Ахтубинский район" | с. Болхуны |  | КТП-384 | 10/0,4 | 25 |  |  | 0.0225 |  | 0.017352
МО "Ахтубинский район" | с. Болхуны |  | КТП-385 | 10/0,4 | 25 |  |  | 0.0225 |  | 0.017352
МО "Ахтубинский район" | степь |  | КТП-386 | 10/0,4 | 25 |  |  | 0.0225 |  | 0.0225
МО "Ахтубинский район" | с. Болхуны |  | КТП-387 | 10/0,4 | 25 |  |  | 0.0225 |  | 0.017352
МО "Ахтубинский район" | с. Болхуны |  | КТП-390 | 10/0,4 | 40 |  |  | 0.036 |  | 0.030852
МО "Ахтубинский район" | с. Болхуны |  | КТП-410 | 10/0,4 | 25 |  |  | 0.0225 |  | 0.017352
МО "Ахтубинский район" | с. Болхуны |  | КТП-369 | 10/0,4 | 63 |  |  | 0.0567 |  | 0.051552
МО "Ахтубинский район" | с. Болхуны |  | КТП-371 | 10/0,4 | 10 |  |  | 0.009 |  | 0.0038515
МО "Ахтубинский район" | с. Болхуны |  | КТП-372 | 10/0,4 | 25 |  |  | 0.0225 |  | 0.017352
МО "Ахтубинский район" | с. Болхуны |  | КТП-376 | 10/0,4 | 25 |  |  | 0.0225 |  | 0.017352
МО "Ахтубинский район" | с. Болхуны |  | КТП-377 | 10/0,4 | 25 |  |  | 0.0225 |  | 0.017352
МО "Ахтубинский район" | с. Болхуны |  | КТП-379 | 10/0,4 | 25 |  |  | 0.0225 |  | 0.017352
МО "Ахтубинский район" | с. Болхуны |  | КТП-381 | 10/0,4 | 25 |  |  | 0.0225 |  | 0.017352
МО "Ахтубинский район" | с. Успенка |  | МТП-101 | 10/0,4 | 250 |  |  | 0.225 |  | 0.225
МО "Ахтубинский район" | с. Успенка |  | КТП-191 | 10/0,4 | 100 |  |  | 0.09 |  | 0.09
МО "Ахтубинский район" | степь |  | МТП-78 | 10/0,4 | 10 |  |  | 0.009 |  | 0.009
МО "Ахтубинский район" | степь |  | КТП-201 | 10/0,4 | 160 |  |  | 0.144 |  | 0.144
МО "Ахтубинский район" | степь |  | КТП-305 | 10/0,4 | 100 |  |  | 0.09 |  | 0.09
МО "Ахтубинский район" | степь |  | КТП-389 | 10/0,4 | 25 |  |  | 0.0225 |  | 0.0225
МО "Ахтубинский район" | степь |  | КТП-408 | 10/0,4 | 630 |  |  | 0.567 |  | 0.567
МО "Ахтубинский район" | с. Болхуны |  | КТП-411 | 10/0,4 | 25 |  |  | 0.0225 |  | 0.0225
МО "Ахтубинский район" | степь |  | КТП-412 | 10/0,4 | 25 |  |  | 0.0225 |  | 0.0225
МО "Ахтубинский район" | степь |  | КТП-361 | 10/0,4 | 160 |  |  | 0.144 |  | 0.144
МО "Ахтубинский район" | степь |  | КТП-392 | 10/0,4 | 25 |  |  | 0.0225 |  | 0.0225
МО "Ахтубинский район" | степь |  | КТП-414 | 10/0,4 | 160 |  |  | 0.144 |  | 0.144
МО "Ахтубинский район" | степь |  | КТП-415 | 10/0,4 | 160 |  |  | 0.144 |  | 0.144
МО "Ахтубинский район" | с. Болхуны |  | КТП-612 | 10/0,4 | 160 |  |  | 0.144 |  | 0.089297
МО "Красноярский район" | пос. Степной |  | КТП-196 | 10/0,4 | 100 |  |  | 0.09 |  | 0.09
МО "Красноярский район" | с. Степное |  | КТП-452 | 10/0,4 | 100 |  |  | 0.09 |  | 0.051386
МО "Красноярский район" | с. Степное |  | КТП-449 | 10/0,4 | 63 |  |  | 0.0567 |  | 0.030958
МО "Красноярский район" | с. Степное |  | КТП-66 | 10/0,4 | 160 |  |  | 0.144 |  | 0.144
МО "Красноярский район" | с. Степное |  | КТП-447 | 10/0,4 | 250 |  |  | 0.225 |  | 0.14134
МО "Красноярский район" | с. Степное |  | КТП-454 | 10/0,4 | 25 |  |  | 0.0225 |  | 0.0225
МО "Красноярский район" | с. Степное |  | КТП-450 | 10/0,4 | 40 |  |  | 0.036 |  | 0.019911
МО "Красноярский район" | с. Степное |  | КТП-451 | 10/0,4 | 63 |  |  | 0.0567 |  | 0.037393
МО "Красноярский район" | пос. Степной |  | КТП-453 | 10/0,4 | 63 |  |  | 0.0567 |  | 0.037393
МО "Красноярский район" | с. Сеитовка |  | КТП-471 | 10/0,4 | 250 |  |  | 0.225 |  | 0.14777
МО "Красноярский район" | с. Сеитовка |  | КТП-60 | 10/0,4 | 250 |  |  | 0.225 |  | 0.086635
МО "Красноярский район" | с. Сеитовка |  | КТП-495 | 10/0,4 | 160 |  |  | 0.144 |  | 0.10539
МО "Красноярский район" | с. Сеитовка |  | КТП-476 | 10/0,4 | 100 |  |  | 0.09 |  | 0.064258
МО "Красноярский район" | пос. Белячный |  | КТП-477 | 10/0,4 | 100 |  |  | 0.09 |  | 0.057822
МО "Красноярский район" | пос. Белячный |  | КТП-494 | 10/0,4 | 100 |  |  | 0.09 |  | 0.044951
МО "Красноярский район" | с. Сеитовка |  | КТП-176 | 10/0,4 | 400 |  |  | 0.36 |  | 0.2699
МО "Красноярский район" | с. Сеитовка |  | КТП-48 | 10/0,4 | 630 |  |  | 0.567 |  | 0.44086
МО "Красноярский район" | с. Сеитовка |  | КТП-470 | 10/0,4 | 400 |  |  | 0.36 |  | 0.26347
МО "Красноярский район" | с. Сеитовка |  | КТП-33 | 10/0,4 | 400 |  |  | 0.36 |  | 0.31366
МО "Красноярский район" | с. Сеитовка |  | КТП-487 | 10/0,4 | 160 |  |  | 0.144 |  | 0.144
МО "Красноярский район" | с. Сеитовка |  | КТП-482 | 10/0,4 | 160 |  |  | 0.144 |  | 0.10539
МО "Красноярский район" | с. Сеитовка |  | КТП-481 | 10/0,4 | 100 |  |  | 0.09 |  | 0.044951
МО "Красноярский район" | с. Сеитовка |  | КТП-480 | 10/0,4 | 400 |  |  | 0.36 |  | 0.26347
МО "Красноярский район" | с. Сеитовка |  | КТП-486 | 10/0,4 | 160 |  |  | 0.144 |  | 0.144
МО "Красноярский район" | с. Айсапай |  | КТП-490 | 10/0,4 | 160 |  |  | 0.144 |  | 0.10539
МО "Красноярский район" | с. Куянлы |  | КТП-489 | 10/0,4 | 63 |  |  | 0.0567 |  | 0.037393
МО "Красноярский район" | с. Куянлы |  | КТП-492 | 10/0,4 | 100 |  |  | 0.09 |  | 0.09
МО "Красноярский район" | с. Куянлы |  | КТП-491 | 10/0,4 | 40 |  |  | 0.036 |  | 0.036
МО "Енотаевский район" | с. Сероглазовка |  | КТП-155 | 10/0,4 | 100 |  |  | 0.09 |  | 0.070693
МО "Енотаевский район" | с. Сероглазовка |  | КТП-156 | 10/0,4 | 250 |  |  | 0.225 |  | 0.21342
МО "Енотаевский район" | с. Сероглазовка |  | КТП-157 | 10/0,4 | 100 |  |  | 0.09 |  | 0.077129
МО "Енотаевский район" | с. Сероглазовка |  | КТП-159 | 10/0,4 | 100 |  |  | 0.09 |  | 0.06104
МО "Енотаевский район" | с. Сероглазовка |  | КТП-160 | 10/0,4 | 63 |  |  | 0.0567 |  | 0.040611
МО "Енотаевский район" | пос. Волжский |  | КТП-71 | 10/0,4 | 40 |  |  | 0.036 |  | 0.025059
МО "Енотаевский район" | пос. Волжский |  | КТП-72 | 10/0,4 | 160 |  |  | 0.144 |  | 0.11182
МО "Енотаевский район" | пос. Волжский |  | КТП-73 | 10/0,4 | 100 |  |  | 0.09 |  | 0.073911
МО "Енотаевский район" | пос. Волжский |  | КТП-74 | 10/0,4 | 100 |  |  | 0.09 |  | 0.075198
МО "Енотаевский район" | пос. Волжский |  | КТП-75 | 10/0,4 | 160 |  |  | 0.144 |  | 0.11826
МО "Енотаевский район" | пос. Ики-Чибирский |  | КТП-120 | 10/0,4 | 400 |  |  | 0.36 |  | 0.27956
МО "Енотаевский район" | пос. Волжский |  | КТП-76 | 10/0,4 | 160 |  |  | 0.144 |  | 0.11311
МО "Енотаевский район" | пос. Волжский |  | КТП-147 | 10/0,4 | 250 |  |  | 0.225 |  | 0.20248
МО "Енотаевский район" | пос. Волжский |  | КТП-158 | 10/0,4 | 100 |  |  | 0.09 |  | 0.075198
МО "Енотаевский район" | с. Сероглазовка |  | КТП-197 | 10/0,4 | 160 |  |  | 0.144 |  | 0.12662
МО "Енотаевский район" | пос. Волжский |  | КТП-362 | 10/0,4 | 160 |  |  | 0.144 |  | 0.12469
МО "Енотаевский район" | пос. Волжский |  | КТП-369 | 10/0,4 | 250 |  |  | 0.225 |  | 0.17866
МО "Енотаевский район" | пос. Волжский |  | КТП-499 | 10/0,4 | 40 |  |  | 0.036 |  | 0.028921
МО "Черноярский район" | с. Соленое Займище |  | КТП-196 | 10/0,4 | 100 |  |  | 0.09 |  | 0.041733
МО "Черноярский район" | с. Соленое Займище |  | КТП-209 | 10/0,4 | 160 |  |  | 0.144 |  | 0.12469
МО "Черноярский район" | с. Соленое Займище |  | КТП-305 | 10/0,4 | 63 |  |  | 0.0567 |  | -0.072012
МО "Черноярский район" | с. Соленое Займище |  | КТП-306 | 10/0,4 | 63 |  |  | 0.0567 |  | -0.042022
МО "Черноярский район" | с. Соленое Займище |  | КТП-310 | 10/0,4 | 10 |  |  | 0.009 |  | -0.076336
МО "Черноярский район" | с. Соленое Займище |  | КТП-312 | 10/0,4 | 63 |  |  | 0.0567 |  | -0.010874
МО "Черноярский район" | с. Соленое Займище |  | КТП-187 | 10/0,4 | 250 |  |  | 0.225 |  | 0.17352
МО "Черноярский район" | с. Соленое Займище |  | КТП-188 | 10/0,4 | 160 |  |  | 0.144 |  | 0.098951
МО "Черноярский район" | с. Соленое Займище |  | КТП-189 | 10/0,4 | 250 |  |  | 0.225 |  | 0.14134
МО "Черноярский район" | с. Соленое Займище |  | КТП-190 | 10/0,4 | 250 |  |  | 0.225 |  | 0.057674
МО "Черноярский район" | с. Соленое Займище |  | КТП-191 | 10/0,4 | 160 |  |  | 0.144 |  | 0.015288
МО "Черноярский район" | с. Соленое Займище |  | КТП-192 | 10/0,4 | 160 |  |  | 0.144 |  | 0.066773
МО "Черноярский район" | с. Соленое Займище |  | КТП-199 | 10/0,4 | 630 |  |  | 0.567 |  | 0.43507
МО "Черноярский район" | с. Соленое Займище |  | КТП-200 | 10/0,4 | 250 |  |  | 0.225 |  | 0.024209
МО "Черноярский район" | с. Соленое Займище |  | КТП-203 | 10/0,4 | 400 |  |  | 0.36 |  | 0.016983
МО "Черноярский район" | с. Соленое Займище |  | КТП-204 | 10/0,4 | 160 |  |  | 0.144 |  | 0.0391
МО "Черноярский район" | с. Соленое Займище |  | КТП-316 | 10/0,4 | 160 |  |  | 0.144 |  | 0.021724
МО "Черноярский район" | с. Соленое Займище |  | КТП-319 | 10/0,4 | 63 |  |  | 0.0567 |  | -0.18142
МО "Черноярский район" | с. Соленое Займище |  | КТП-333 | 10/0,4 | 160 |  |  | 0.144 |  | 0.13756
МО "Черноярский район" | с. Соленое Займище |  | КТП-398 | 10/0,4 | 250 |  |  | 0.225 |  | 0.18767
МО "Черноярский район" | с. Соленое Займище |  | КТП-399 | 10/0,4 | 400 |  |  | 0.36 |  | 0.31817
МО "Черноярский район" | с. Соленое Займище |  | КТП-186 | 10/0,4 | 1000 |  |  | 0.9 |  | 0.89035
МО "Черноярский район" | с. Соленое Займище |  | КТП-193 | 10/0,4 | 400 |  |  | 0.36 |  | 0.34713
МО "Черноярский район" | с. Соленое Займище |  | КТП-202 | 10/0,4 | 400 |  |  | 0.36 |  | 0.34391
МО "Черноярский район" | с. Соленое Займище |  | КТП-194 | 10/0,4 | 160 |  |  | 0.144 |  | 0.073208
МО "Черноярский район" | с. Соленое Займище |  | КТП-208 | 10/0,4 | 100 |  |  | 0.09 |  | -0.038712
МО "Черноярский район" | с. Ушаковка |  | КТП-140 | 10/0,4 | 160 |  |  | 0.144 |  | 0.14078
МО "Черноярский район" | с. Ушаковка |  | КТП-157 | 10/0,4 | 63 |  |  | 0.0567 |  | 0.034819
МО "Черноярский район" | с. Ушаковка |  | КТП-138 | 10/0,4 | 160 |  |  | 0.144 |  | 0.13885
МО "Черноярский район" | с. Ушаковка |  | КТП-141 | 10/0,4 | 160 |  |  | 0.144 |  | 0.092515
МО "Черноярский район" | с. Ушаковка |  | КТП-142 | 10/0,4 | 400 |  |  | 0.36 |  | 0.33426
МО "Черноярский район" | с. Ушаковка |  | КТП-143 | 10/0,4 | 250 |  |  | 0.225 |  | 0.2205
МО "Черноярский район" | с. Ушаковка |  | КТП-146 | 10/0,4 | 250 |  |  | 0.225 |  | 0.16708
МО "Черноярский район" | с. Старица |  | ТП-144 | 10/0,4 | 160 |  |  | 0.144 |  | -0.067731
МО "Черноярский район" | с. Ушаковка |  | КТП-147 | 10/0,4 | 25 |  |  | 0.0225 |  | -0.11908
МО "Черноярский район" | с. Солодники |  | КТП-148 | 10/0,4 | 250 |  |  | 0.225 |  | 0.19282
МО "Черноярский район" | с. Солодники |  | КТП-150 | 10/0,4 | 160 |  |  | 0.144 |  | 0.0056346
МО "Черноярский район" | с. Солодники |  | КТП-151 | 10/0,4 | 400 |  |  | 0.36 |  | 0.23451
МО "Черноярский район" | с. Солодники |  | КТП-152 | 10/0,4 | 250 |  |  | 0.225 |  | 0.084704
МО "Черноярский район" | с. Солодники |  | КТП-153 | 10/0,4 | 160 |  |  | 0.144 |  | 0.047466
МО "Черноярский район" | с. Солодники |  | КТП-269 | 10/0,4 | 250 |  |  | 0.225 |  | 0.098669
МО "Черноярский район" | с. Солодники |  | КТП-331 | 10/0,4 | 250 |  |  | 0.225 |  | 0.20441
МО "Черноярский район" | с. Солодники |  | КТП-482 | 10/0,4 | 25 |  |  | 0.0225 |  | -0.016114
МО "Черноярский район" | с. Солодники |  | КТП-332 | 10/0,4 | 160 |  |  | 0.144 |  | 0.11504
МО "Черноярский район" | с. Солодники |  | КТП-154 | 10/0,4 | 25 | 25 |  | 0.0225 |  | -0.010965
МО "Черноярский район" | с. Солодники |  | КТП-155 | 10/0,4 | 160 |  |  | 0.144 |  | -0.010454
МО "Черноярский район" | с. Солодники |  | КТП-156 | 10/0,4 | 100 |  |  | 0.09 |  | 0.03208
МО "Черноярский район" | с. Солодники |  | КТП-158 | 10/0,4 | 250 |  |  | 0.225 |  | 0.086635
МО "Черноярский район" | с. Старица |  | МТП-4 | 10/0,4 | 160 |  |  | 0.144 |  | 0.016575
МО "Черноярский район" | с. Старица |  | МТП-5 | 10/0,4 | 25 |  |  | 0.0225 |  | 0.014777
МО "Черноярский район" | с. Старица |  | КТП-6 | 10/0,4 | 30 |  |  | 0.027 |  | -0.022361
МО "Черноярский район" | с. Старица |  | КТП-7 | 10/0,4 | 30 |  |  | 0.027 |  | 0.027
МО "Черноярский район" | с. Старица |  | КТП-8 | 10/0,4 | 100 |  |  | 0.09 |  | -0.24883
МО "Черноярский район" | с. Старица |  | КТП-9 | 10/0,4 | 30 |  |  | 0.027 |  | -0.18409
МО "Черноярский район" | с. Старица |  | КТП-10 | 10/0,4 | 63 |  |  | 0.0567 |  | -0.0044382
МО "Черноярский район" | с. Старица |  | КТП-12 | 10/0,4 | 10 |  |  | 0.009 |  | -9.84e-06
МО "Черноярский район" | с. Старица |  | КТП-14 | 10/0,4 | 20 |  |  | 0.018 |  | -0.030267
МО "Черноярский район" | с. Старица |  | КТП-15 | 10/0,4 | 10 |  |  | 0.009 |  | -0.036049
МО "Черноярский район" | с. Старица |  | КТП-16 | 10/0,4 | 10 |  |  | 0.009 |  | -0.061792
МО "Черноярский район" | с. Старица |  | КТП-18 | 10/0,4 | 30 |  |  | 0.027 |  | -0.043792
МО "Черноярский район" | с. Старица |  | КТП-308 | 10/0,4 | 25 |  |  | 0.0225 |  | 0.01246
МО "Черноярский район" | с. Старица |  | КТП-315 | 10/0,4 | 100 |  |  | 0.09 |  | 0.083564
МО "Черноярский район" | с. Поды |  | КТП-19 | 10/0,4 | 100 |  |  | 0.09 |  | 0.075842
МО "Черноярский район" | с. Поды |  | КТП-25 | 10/0,4 | 100 |  |  | 0.09 |  | 0.038515
МО "Черноярский район" | с. Поды |  | КТП-26 | 10/0,4 | 100 |  |  | 0.09 |  | 0.063614
МО "Черноярский район" | с. Поды |  | КТП-27 | 10/0,4 | 250 |  |  | 0.225 |  | 0.21535
МО "Черноярский район" | с. Поды |  | КТП-28 | 10/0,4 | 160 |  |  | 0.144 |  | 0.11053
МО "Черноярский район" | с. Поды |  | КТП-29 | 10/0,4 | 160 |  |  | 0.144 |  | 0.093802
МО "Черноярский район" | с. Поды |  | КТП-30 | 10/0,4 | 630 |  |  | 0.567 |  | 0.40611
МО "Черноярский район" | с. Поды |  | МТП-31 | 10/0,4 | 60 |  |  | 0.054 |  | 0.043059
МО "Черноярский район" | с. Старица |  | МТП-46 | 10/0,4 | 25 |  |  | 0.0225 |  | 0.0057674
МО "Черноярский район" | с. Поды |  | МТП-32 | 10/0,4 | 100 |  |  | 0.09 |  | 0.070693
МО "Черноярский район" | с. Старица |  | КТП-34 | 10/0,4 | 30 |  |  | 0.027 |  | -0.037356
МО "Черноярский район" | с. Поды |  | МТП-35 | 10/0,4 | 10 |  |  | 0.009 |  | -0.0025841
МО "Черноярский район" | с. Поды |  | МТП-36 | 10/0,4 | 63 |  |  | 0.0567 |  | 0.047047
МО "Черноярский район" | с. Поды |  | КТП-37 | 10/0,4 | 63 |  |  | 0.0567 |  | 0.054126
МО "Черноярский район" | с. Старица |  | МТП-38 | 10/0,4 | 20 |  |  | 0.018 |  | 0.0051288
МО "Черноярский район" | с. Старица |  | МТП-39 | 10/0,4 | 25 |  |  | 0.0225 |  | 0.0096288
МО "Черноярский район" | с. Ступино |  | КТП-40 | 10/0,4 | 100 |  |  | 0.09 |  | 0.077129
МО "Черноярский район" | с. Ступино |  | КТП-41 | 10/0,4 | 30 |  |  | 0.027 |  | -0.16542
МО "Черноярский район" | с. Ступино |  | МТП-42 | 10/0,4 | 250 |  |  | 0.225 |  | 0.031932
МО "Черноярский район" | с. Поды |  | КТП-43 | 10/0,4 | 400 |  |  | 0.36 |  | 0.3349
МО "Черноярский район" | с. Ступино |  | МТП-44 | 10/0,4 | 160 |  |  | 0.144 |  | 0.016575
МО "Черноярский район" | с. Поды |  | ТП-70 | 10/0,4 | 100 |  |  | 0.09 |  | #VALUE!
МО "Черноярский район" | с. Ступино |  | ТП-304 | 10/0,4 | 100 |  |  | 0.09 |  | 0.069406
МО "Черноярский район" | с. Поды |  | КТП-246 | 10/0,4 | 250 |  |  | 0.225 |  | 0.18819
МО "Черноярский район" | с. Старица |  | ТП-51 | 10/0,4 | 400 |  |  | 0.36 |  | 0.1605
МО "Черноярский район" | с. Старица |  | КТП-52 | 10/0,4 | 160 |  |  | 0.144 |  | 0.11954
МО "Черноярский район" | с. Ступино |  | КТП-53 | 10/0,4 | 250 |  |  | 0.225 |  | 0.20183
МО "Черноярский район" | с. Ступино |  | КТП-54 | 10/0,4 | 160 |  |  | 0.144 |  | 0.14207
МО "Черноярский район" | с. Старица |  | ТП-57 | 10/0,4 | 100 |  |  | 0.09 |  | 0.073911
МО "Черноярский район" | с. Старица |  | КТП-59 | 10/0,4 | 100 |  |  | 0.09 |  | -0.006534
МО "Черноярский район" | с. Старица |  | ТП-62 | 10/0,4 | 100 |  |  | 0.09 |  | 0.07198
МО "Черноярский район" | с. Старица |  | ТП-63 | 10/0,4 | 560 |  |  | 0.504 |  | 0.48148
МО "Черноярский район" | с. Старица |  | ТП-66 | 10/0,4 | 250 |  |  | 0.225 |  | 0.21213
МО "Черноярский район" | с. Старица |  | ТП-74 | 10/0,4 | 160 |  |  | 0.144 |  | 0.021724
МО "Черноярский район" | с. Старица |  | КТП-86 | 10/0,4 | 100 |  |  | 0.09 |  | -9.84e-05
МО "Черноярский район" | с. Старица |  | КТП-144 | 10/0,4 | 25 |  |  | 0.0225 |  | 0.006411
МО "Черноярский район" | с. Старица |  | КТП-446 | 10/0,4 | 400 |  |  | 0.36 |  | 0.27762
МО "Черноярский район" | с. Старица |  | КТП-492 | 10/0,4 | 160 |  |  | 0.144 |  | 0.144
МО "Черноярский район" | с. Старица |  | КТП-507 | 10/0,4 | 250 |  |  | 0.225 |  | 0.17352
МО "Черноярский район" | с. Старица |  | КТП-248 | 10/0,4 | 63 |  |  | 0.0567 |  | 0.010364
МО "Черноярский район" | с. Старица |  | КТП-21 | 10/0,4 | 100 |  |  | 0.09 |  | 0.032723
МО "Черноярский район" | с. Зубовка |  | КТП-61 | 10/0,4 | 100 |  |  | 0.09 |  | 0.077772
МО "Черноярский район" | с. Зубовка |  | ТП-56 | 10/0,4 | 160 |  |  | 0.144 |  | 0.092515
МО "Черноярский район" | с. Ступино |  | КТП-65 | 10/0,4 | 250 |  |  | 0.225 |  | 0.022922
МО "Черноярский район" | с. Старица |  | КТП-69 | 10/0,4 | 400 |  |  | 0.36 |  | 0.35099
МО "Черноярский район" | п. МТФ колхоза им. Калинина |  | ТП-72 | 10/0,4 | 100 |  |  | 0.09 |  | -0.07089
МО "Черноярский район" | с. Зубовка |  | КТП-80 | 10/0,4 | 100 |  |  | 0.09 |  | 0.035297
МО "Черноярский район" | с. Зубовка |  | КТП-81 | 10/0,4 | 400 |  |  | 0.36 |  | 0.31946
МО "Черноярский район" | с. Зубовка |  | КТП-82 | 10/0,4 | 100 |  |  | 0.09 |  | 0.047525
МО "Черноярский район" | с. Зубовка |  | ЗКТП-83 | 10/0,4 | 560 |  |  | 0.504 |  | 0.24014
МО "Черноярский район" | с. Зубовка |  | КТП-84 | 10/0,4 | 250 |  |  | 0.225 |  | 0.13876
МО "Черноярский район" | с. Зубовка |  | КТП-87 | 10/0,4 | 250 |  |  | 0.225 |  | 0.089852
МО "Черноярский район" | с. Зубовка |  | КТП-243 | 10/0,4 | 160 |  |  | 0.144 |  | 0.087109
МО "Черноярский район" | с. Старица |  | КТП-481 | 10/0,4 | 25 |  |  | 0.0225 |  | 0.0096288
МО "Черноярский район" | с. Зубовка |  | КТП-251 | 10/0,4 | 250 |  |  | 0.225 |  | 0.096288
МО "Наримановский район" | с. Рассвет |  | КТП-383 | 10/0,4 | 250 |  |  | 0.225 |  | 0.067328
МО "Наримановский район" | с. Рассвет |  | КТП-476 | 10/0,4 | 160 |  |  | 0.144 |  | 0.027837
МО "Наримановский район" | с. Рассвет |  | ТП-49 | 10/0,4 | 160 |  |  | 0.144 |  | -0.069018
МО "Наримановский район" | с. Рассвет |  | ТП-549 | 10/0,4 | 160 |  |  | 0.144 |  | -0.0032465
МО "Наримановский район" | с. Рассвет |  | КТП-374 | 10/0,4 | 100 |  |  | 0.09 |  | 0.025644
МО "Наримановский район" | с. Рассвет |  | КТП-446 | 10/0,4 | 160 |  |  | 0.144 |  | -0.023326
МО "Наримановский район" | с. Рассвет |  | КТП-53 | 10/0,4 | 25 |  |  | 0.0225 |  | -0.00066816
МО "Наримановский район" | с. Рассвет |  | КТП -54 | 10/0,4 | 25 |  |  | 0.0225 |  | 0.018317
МО "Наримановский район" | с. Рассвет |  | КТП -56 | 10/0,4 | 25 |  |  | 0.0225 |  | 0.016644
МО "Наримановский район" | с. Рассвет |  | КТП -59 | 10/0,4 | 25 |  |  | 0.0225 |  | 0.01748
МО "Наримановский район" | с. Рассвет |  | КТП -57 | 10/0,4 | 25 |  |  | 0.0225 |  | 0.01246
МО "Наримановский район" | с. Рассвет |  | КТП -58 | 10/0,4 | 25 |  |  | 0.0225 |  | 0.0082773
МО "Наримановский район" | с. Рассвет |  | КТП-354 | 10/0,4 | 100 |  |  | 0.09 |  | -0.013742
МО "Наримановский район" | с. Рассвет |  | КТП -178 | 10/0,4 | 25 |  |  | 0.0225 |  | 0.014134
МО "Город Астрахань" | г. Астрахань | Трусовский | ТП-897 | 10/0,4 | 400 |  |  | 0.36 |  | 0.1
МО "Город Астрахань" | г. Астрахань | Трусовский | МТП-852 | 10/0,4 | 160 |  |  | 0.144 |  | 0.077713
МО "Город Астрахань" | г. Астрахань | Трусовский | РП-42 | 10/0,4 | 630 | 630 |  | 0.567 |  | 0.36106
МО "Город Астрахань" | г. Астрахань | Трусовский | ТП-853 | 10/0,4 | 250 |  |  | 0.225 |  | -0.03886
МО "Город Астрахань" | г. Астрахань | Трусовский | ТП-855 | 10/0,4 | 160 |  |  | 0.144 |  | -0.12179
МО "Город Астрахань" | г. Астрахань | Трусовский | ТП-856 | 10/0,4 | 250 | 250 |  | 0.225 |  | 0.10272
МО "Камызякский район" | г. Камызяк |  | РП Азовский | 10/0,4 | 25 |  |  | 0.0225 |  | 0.021856
МО "Камызякский район" | г. Камызяк |  | КТП-102 | 10/0,4 | 63 |  |  | 0.0567 |  | 0.028383
МО "Камызякский район" | г. Камызяк |  | КТП-638 | 10/0,4 | 160 |  |  | 0.144 |  | 0.12148
МО "Камызякский район" | г. Камызяк |  | КТП-39 | 10/0,4 | 160 |  |  | 0.144 |  | 0.038456
МО "Камызякский район" | г. Камызяк |  | КТП-52 | 10/0,4 | 160 |  |  | 0.144 |  | 0.044892
МО "Камызякский район" | пос. Азовский |  | КТП-353 | 10/0,4 | 250 |  |  | 0.225 |  | 0.18446
МО "Камызякский район" | пос. Азовский |  | КТПН-743 | 10/0,4 | 630 |  |  | 0.567 |  | 0.4872
МО "Камызякский район" | с. Застенка |  | КТП-280 | 10/0,4 | 100 |  |  | 0.09 |  | 0.035941
МО "Камызякский район" | с. Застенка |  | КТП-281 | 10/0,4 | 100 |  |  | 0.09 |  | 0.068763
МО "Камызякский район" | с. Застенка |  | КТП-282 | 10/0,4 | 63 |  |  | 0.0567 |  | 0.022591
МО "Камызякский район" | г. Камызяк |  | КТП-9 | 10/0,4 | 250 |  |  | 0.225 |  | 0.055744
МО "Камызякский район" | г. Камызяк |  | ЗТП-22 | 10/0,4 | 250 |  |  | 0.225 |  | 0.16708
МО "Камызякский район" | г. Камызяк |  | ЗТП-31 | 10/0,4 | 400 |  |  | 0.36 |  | 0.041438
МО "Камызякский район" | г. Камызяк |  | ЗТП-32 | 10/0,4 | 400 |  |  | 0.36 |  | 0.063962
МО "Камызякский район" | г. Камызяк |  | КТП-42 | 10/0,4 | 630 |  |  | 0.567 |  | 0.14161
МО "Камызякский район" | г. Камызяк |  | КТП-49 | 10/0,4 | 250 |  |  | 0.225 |  | 0.048665
МО "Камызякский район" | г. Камызяк |  | ЗТП-215 | 10/0,4 | 250 |  |  | 0.225 |  | 0.13555
МО "Камызякский район" | г. Камызяк |  | КТП-528 | 10/0,4 | 160 |  |  | 0.144 |  | 0.042961
МО "Камызякский район" | г. Камызяк |  | КТП-683 | 10/0,4 | 250 |  |  | 0.225 |  | 0.075051
МО "Камызякский район" | г. Камызяк |  | КТП-56 | 10/0,4 | 160 |  |  | 0.144 |  | 0.075783
МО "Камызякский район" | г. Камызяк |  | КТП-75 | 10/0,4 | 40 |  |  | 0.036 |  | 0.0051091
МО "Камызякский район" | г. Камызяк |  | КТП-563 | 10/0,4 | 560 |  |  | 0.504 |  | 0.3991
МО "Камызякский район" | г. Камызяк |  | КТП-315 | 10/0,4 | 160 |  |  | 0.144 |  | 0.099594
МО "Камызякский район" | г. Камызяк |  | КТП-35 | 10/0,4 | 60 |  |  | 0.054 |  | -0.004564
МО "Камызякский район" | г. Камызяк |  | ЗТП-38 | 10/0,4 | 630 |  |  | 0.567 |  | 0.14547
МО "Камызякский район" | г. Камызяк |  | КТП-157 | 10/0,4 | 100 |  |  | 0.09 |  | 0.0082679
МО "Камызякский район" | г. Камызяк |  | КТП-158 | 10/0,4 | 100 |  |  | 0.09 |  | 0.038515
МО "Камызякский район" | г. Камызяк |  | МТП-797 | 10/0,4 | 40 |  |  | 0.036 |  | 0.036
МО "Икрянинский район" | с. Труд Фронт |  | КТП-128 | 10/0,4 | 63 |  |  | 0.0567 |  | 0.0567
МО "Икрянинский район" | пос. Гавриловский |  | КТП-227 | 10/0,4 | 100 |  |  | 0.09 |  | 0.044951
МО "Икрянинский район" | пос. Гавриловский |  | КТП-228 | 10/0,4 | 100 |  |  | 0.09 |  | -0.025841
МО "Икрянинский район" | пос. Гавриловский |  | КТП-233 | 10/0,4 | 30 |  |  | 0.027 |  | -0.027703
МО "Икрянинский район" | с. Труд Фронт |  | КТП-129 | 10/0,4 | 40 |  |  | 0.036 |  | 0.033876
МО "Икрянинский район" | с. Труд Фронт |  | КТП-546 | 10/0,4 | 100 |  |  | 0.09 |  | 0.076743
МО "Икрянинский район" | с. Чулпан |  | КТП-229 | 10/0,4 | 100 |  |  | 0.09 |  | -0.036138
МО "Икрянинский район" | с. Чулпан |  | КТП-317 | 10/0,4 | 100 |  |  | 0.09 |  | -0.00074196
МО "Икрянинский район" | с. Чулпан |  | КТП-37 | 10/0,4 | 160 |  |  | 0.144 |  | -0.023326
МО "Икрянинский район" | с. Чулпан |  | КТП-243 | 10/0,4 | 100 |  |  | 0.09 |  | 0.03208
МО "Икрянинский район" | с. Чулпан |  | КТП-231 | 10/0,4 | 250 |  |  | 0.225 |  | 0.032576
МО "Икрянинский район" | с. Ямное |  | КТП-461 | 10/0,4 | 40 |  |  | 0.036 |  | -0.030287
МО "Икрянинский район" | с. Ямное |  | КТП-632 | 10/0,4 | 100 |  |  | 0.09 |  | -0.024361
МО "Икрянинский район" | с. Ямное |  | КТП-33 | 10/0,4 | 160 |  |  | 0.144 |  | 0.088718
МО "Икрянинский район" | с. Труд Фронт |  | КТП-541 | 10/0,4 | 250 |  |  | 0.225 |  | 0.082387
МО "Икрянинский район" | с. Труд Фронт |  | КТП-542 | 10/0,4 | 250 |  |  | 0.225 |  | 0.12769
МО "Икрянинский район" | с. Труд Фронт |  | КТП-629 | 10/0,4 | 250 |  |  | 0.225 |  | 0.061858
МО "Икрянинский район" | с. Труд Фронт |  | КТП-543 | 10/0,4 | 250 |  |  | 0.225 |  | 0.12383
МО "Икрянинский район" | с. Труд Фронт |  | КТПН-544 | 10/0,4 | 100 |  |  | 0.09 |  | 0.035812
МО "Икрянинский район" | с. Труд Фронт |  | КТП-545 | 10/0,4 | 250 |  |  | 0.225 |  | 0.025239
МО "Икрянинский район" | с. Труд Фронт |  | КТП-547 | 10/0,4 | 100 |  |  | 0.09 |  | 0.056599
МО "Икрянинский район" | с. Труд Фронт |  | ЗТП-548 | 10/0,4 | 160 |  |  | 0.144 |  | 0.10622
МО "Икрянинский район" | с. Труд Фронт |  | КТП-549 | 10/0,4 | 250 |  |  | 0.225 |  | 0.12486
МО "Икрянинский район" | с. Труд Фронт |  | КТП-550 | 10/0,4 | 400 |  |  | 0.36 |  | 0.30285
МО "Икрянинский район" | с. Чулпан |  | КТП-230 | 10/0,4 | 100 |  |  | 0.09 |  | 0.09
МО "Камызякский район" | с. Тузуклей |  | КТП-19 | 10/0,4 | 250 |  |  | 0.225 |  | 0.062823
МО "Камызякский район" | с. Тузуклей |  | КТП-37 | 10/0,4 | 60 |  |  | 0.054 |  | 0.0050894
МО "Камызякский район" | с. Тузуклей |  | КТП-337 | 10/0,4 | 250 |  |  | 0.225 |  | 0.20441
МО "Камызякский район" | с. Тузуклей |  | КТП-46 | 10/0,4 | 100 |  |  | 0.09 |  | 0.030149
МО "Камызякский район" | с. Трехизбинка |  | КТП-69 | 10/0,4 | 100 |  |  | 0.09 |  | 0.03208
МО "Камызякский район" | с. Тузуклей |  | КТП-141 | 10/0,4 | 160 |  |  | 0.144 |  | 0.073208
МО "Камызякский район" | с. Тузуклей |  | КТП-145 | 10/0,4 | 160 |  |  | 0.144 |  | 0.093159
МО "Камызякский район" | с. Тузуклей |  | КТП-485 | 10/0,4 | 250 |  |  | 0.225 |  | 0.19668
МО "Камызякский район" | с. Тузуклей |  | КТП-23 | 10/0,4 | 40 |  |  | 0.036 |  | 0.01605
МО "Камызякский район" | с. Грушево |  | КТП-57 | 10/0,4 | 100 |  |  | 0.09 |  | 0.04302
МО "Камызякский район" | с. Грушево |  | КТП-59 | 10/0,4 | 100 |  |  | 0.09 |  | 0.0024758
МО "Камызякский район" | с. Сизова Грива |  | КТП-300 | 10/0,4 | 160 |  |  | 0.144 |  | 0.1144
МО "Камызякский район" | с. Грушево |  | КТП-484 | 10/0,4 | 100 |  |  | 0.09 |  | 0.041733
МО "Камызякский район" | с. Тузуклей |  | КТП-15 | 10/0,4 | 63 |  |  | 0.0567 |  | 0.0065023
МО "Камызякский район" | с. Тузуклей |  | КТП-16 | 10/0,4 | 400 |  |  | 0.36 |  | 0.15921
МО "Камызякский район" | с. Тузуклей |  | КТП-17 | 10/0,4 | 100 |  |  | 0.09 |  | 0.016634
МО "Камызякский район" | с. Тузуклей |  | КТП-33 | 10/0,4 | 100 |  |  | 0.09 |  | 0.079703
МО "Камызякский район" | с. Тузуклей |  | ЗТП-111 | 10/0,4 | 100 |  |  | 0.09 |  | 0.070693
МО "Камызякский район" | с. Тузуклей |  | КТП-357 | 10/0,4 | 250 |  |  | 0.225 |  | 0.13426
МО "Ахтубинский район" | с. Удачное |  | КТП-142 | 10/0,4 | 100 |  |  | 0.09 |  | 0.019208
МО "Ахтубинский район" | с. Удачное |  | КТП-143 | 10/0,4 | 160 |  |  | 0.144 |  | 0.12469
МО "Ахтубинский район" | с. Удачное |  | КТП-144 | 10/0,4 | 160 |  |  | 0.144 |  | 0.066773
МО "Ахтубинский район" | с. Удачное |  | КТП-276 | 10/0,4 | 160 |  |  | 0.144 |  | 0.08608
МО "Ахтубинский район" | с. Удачное |  | МТП-182 | 10/0,4 | 60 |  |  | 0.054 |  | 0.054
МО "Ахтубинский район" | с. Удачное |  | КТП-251 | 10/0,4 | 250 |  |  | 0.225 |  | 0.225
МО "Ахтубинский район" | с. Удачное (тепличное) |  | КТП-138 | 10/0,4 | 100 |  |  | 0.09 |  | 0.09
МО "Ахтубинский район" | с. Удачное |  | КТП-277 | 10/0,4 | 250 |  |  | 0.225 |  | 0.13361
МО "Ахтубинский район" | с. Удачное |  | КТП-400 | 10/0,4 | 630 |  |  | 0.567 |  | 0.567
МО "Ахтубинский район" | с. Удачное |  | КТП-604 | 10/0,4 | 250 |  |  | 0.225 |  | 0.080199
МО "Красноярский район" | пос. Аллайский |  | КТП-437 | 10/0,4 | 100 |  |  | 0.09 |  | 0.025644
МО "Красноярский район" | пос. Аллайский |  | СТП-554 | 10/0,4 | 63 |  |  | 0.0567 |  | 0.036106
МО "Красноярский район" | с. Разночиновка |  | КТП-235 | 10/0,4 | 160 |  |  | 0.144 |  | 0.079644
МО "Красноярский район" | с. Нижнелебяжье |  | КТП-324 | 10/0,4 | 63 |  |  | 0.0567 |  | 0.0567
МО "Красноярский район" | с. Нижнелебяжье |  | КТП-468 | 10/0,4 | 250 |  |  | 0.225 |  | 0.16708
МО "Красноярский район" | с. Нижнелебяжье |  | КТП-323 | 10/0,4 | 160 |  |  | 0.144 |  | 0.079644
МО "Красноярский район" | с. Разночиновка |  | КТП-378 | 10/0,4 | 63 |  |  | 0.0567 |  | 0.039324
МО "Красноярский район" | с. Разночиновка |  | КТП-375 | 10/0,4 | 100 |  |  | 0.09 |  | 0.057822
МО "Красноярский район" | с. Разночиновка |  | КТП-325 | 10/0,4 | 250 |  |  | 0.225 |  | 0.14134
МО "Красноярский район" | с. Разночиновка |  | КТП-326 | 10/0,4 | 250 |  |  | 0.225 |  | 0.14777
МО "Красноярский район" | с. Разночиновка |  | КТП-328 | 10/0,4 | 400 |  |  | 0.36 |  | 0.26347
МО "Красноярский район" | с. Нижнелебяжье |  | КТП-322 | 10/0,4 | 63 |  |  | 0.0567 |  | 0.037393
МО "Красноярский район" | с. Разночиновка |  | КТП-404 | 10/0,4 | 250 |  |  | 0.225 |  | 0.16708
МО "Красноярский район" | с. Разночиновка |  | КТП-403 | 10/0,4 | 63 |  |  | 0.0567 |  | 0.037393
МО "Красноярский район" | с. Разночиновка |  | КТП-327 | 10/0,4 | 160 |  |  | 0.144 |  | 0.092515
МО "Красноярский район" | с. Разночиновка |  | КТП-330 | 10/0,4 | 100 |  |  | 0.09 |  | 0.04302
МО "Красноярский район" | с. Разночиновка |  | КТП-380 | 10/0,4 | 10 |  |  | 0.009 |  | 0.009
МО "Красноярский район" | с. Разночиновка |  | КТП-381 | 10/0,4 | 25 |  |  | 0.0225 |  | 0.006411
МО "Красноярский район" | с. Разночиновка |  | КТП-94 | 10/0,4 | 63 |  |  | 0.0567 |  | 0.037393
МО "Красноярский район" | с. Бузан |  | КТП-337 | 10/0,4 | 160 |  |  | 0.144 |  | 0.092515
МО "Красноярский район" | с. Бузан |  | КТП-338 | 10/0,4 | 250 |  |  | 0.225 |  | 0.14777
МО "Красноярский район" | с. Бузан |  | КТП-339 | 10/0,4 | 250 |  |  | 0.225 |  | 0.14134
МО "Красноярский район" | с. Бузан |  | КТП-341 | 10/0,4 | 100 |  |  | 0.09 |  | 0.09
МО "Красноярский район" | с. Ново-Урусовка |  | КТП-372 | 10/0,4 | 250 |  |  | 0.225 |  | 0.070546
МО "Красноярский район" | с. Ново-Урусовка |  | КТП-368 | 10/0,4 | 630 |  |  | 0.567 |  | 0.53482
МО "Красноярский район" | с. Ново-Урусовка |  | КТП-369 | 10/0,4 | 100 |  |  | 0.09 |  | 0.038515
МО "Красноярский район" | с. Старая Урусовка |  | КТП-342 | 10/0,4 | 160 |  |  | 0.144 |  | 0.092515
МО "Красноярский район" | с. Старая Урусовка |  | КТП-340 | 10/0,4 | 160 |  |  | 0.144 |  | 0.08608
МО "Красноярский район" | с. Ново-Урусовка |  | КТП-333 | 10/0,4 | 63 |  |  | 0.0567 |  | 0.024522
МО "Красноярский район" | с. Ново-Урусовка |  | КТП-370 | 10/0,4 | 63 |  |  | 0.0567 |  | 0.014869
МО "Красноярский район" | с. Ново-Урусовка |  | КТП-371 | 10/0,4 | 250 |  |  | 0.225 |  | 0.15421
МО "Красноярский район" | с. Ново-Урусовка |  | КТП-283 | 10/0,4 | 25 |  |  | 0.0225 |  | 0.0076981
МО "Красноярский район" | пос. Тальниковый |  | КТП-373 | 10/0,4 | 400 |  |  | 0.36 |  | 0.15406
МО "Приволжский район" | с. Осыпной Бугор |  | РП-9 | 10/0,4 | 100 |  |  | 0.09 |  | 0.09
МО "Приволжский район" | с. Яксатово |  | РП-ЯКЗ | 10/0,4 | 40 |  |  | 0.036 |  | 0.036
МО "Приволжский район" | с. Начало |  | КТП-93 | 10/0,4 | 1000 |  |  | 0.9 |  | 0.85173
МО "Приволжский район" | пос. Нартовский |  | КТП-29 | 10/0,4 | 100 |  |  | 0.09 |  | 0.039802
МО "Приволжский район" | пос. Эрле |  | КТП-42 | 10/0,4 | 160 |  |  | 0.144 |  | 0.08608
МО "Приволжский район" | пос. Кирпичного завода |  | КТПК-40 | 10/0,4 | 250 |  |  | 0.225 |  | 0.12847
МО "Приволжский район" | пос. Кирпичного завода |  | КТПК-4 | 10/0,4 | 250 |  |  | 0.225 |  | 0.094357
МО "Приволжский район" | пос. Кирпичного завода |  | КТП-32 | 10/0,4 | 160 |  |  | 0.144 |  | 0.10153
МО "Приволжский район" | пос. Фунтово-1 |  | КТП-34 | 10/0,4 | 100 |  |  | 0.09 |  | 0.025644
МО "Приволжский район" | пос. Фунтово-2 |  | КТП-386 | 10/0,4 | 100 |  |  | 0.09 |  | 0.083564
МО "Приволжский район" | пос. Фунтово-3 |  | КТП-387 | 10/0,4 | 160 |  |  | 0.144 |  | 0.144
МО "Приволжский район" | пос. Веселая Грива |  | КТП-25 | 10/0,4 | 100 |  |  | 0.09 |  | 0.038515
МО "Приволжский район" | пос. Веселая Грива |  | КТП-74 | 10/0,4 | 160 |  |  | 0.144 |  | 0.081575
МО "Приволжский район" | пос. Веселая Грива |  | КТП-109 | 10/0,4 | 160 |  |  | 0.144 |  | 0.0088524
МО "Приволжский район" | с. Осыпной Бугор |  | КТП-307 | 10/0,4 | 160 |  |  | 0.144 |  | 0.073208
МО "Приволжский район" | с. Осыпной Бугор |  | ЗТП-104 | 10/0,4 | 400 |  |  | 0.36 |  | 0.29564
МО "Приволжский район" | с. Осыпной Бугор |  | КТП-9 | 10/0,4 | 100 |  |  | 0.09 |  | -0.12109
МО "Приволжский район" | с. Осыпной Бугор |  | КТП-14 | 10/0,4 | 250 |  |  | 0.225 |  | 0.17673
МО "Приволжский район" | с. Осыпной Бугор |  | КТП-17 | 10/0,4 | 250 |  |  | 0.225 |  | 0.019061
МО "Приволжский район" | с. Осыпной Бугор |  | КТП-27 | 10/0,4 | 100 |  |  | 0.09 |  | 0.080347
МО "Приволжский район" | с. Осыпной Бугор |  | КТП-306 | 10/0,4 | 100 |  |  | 0.09 |  | -0.0087221
МО "Приволжский район" | с. Осыпной Бугор |  | ЗТП-516 | 10/0,4 | 630 |  |  | 0.567 |  | 0.30829
МО "Приволжский район" | с. Осыпной Бугор |  | КТП-350 | 10/0,4 | 63 |  |  | 0.0567 |  | 0.050264
МО "Приволжский район" | с. Яксатово |  | КТП-63 | 10/0,4 | 250 |  |  | 0.225 |  | 0.12847
МО "Приволжский район" | с. Яксатово |  | КТП-65 | 10/0,4 | 160 |  |  | 0.144 |  | 0.13821
МО "Приволжский район" | с. Яксатово |  | ЗТП-105 | 10/0,4 | 160 |  |  | 0.144 |  | 0.066773
МО "Приволжский район" | пос. Фунтово-2 |  | КТП-1 | 10/0,4 | 100 |  |  | 0.09 |  | 0.073911
МО "Приволжский район" | пос. Фунтово-2 |  | КТП-2 | 10/0,4 | 160 |  |  | 0.144 |  | 0.050298
МО "Приволжский район" | пос. Фунтово-2 |  | КТП-6 | 10/0,4 | 100 |  |  | 0.09 |  | 0.040639
МО "Приволжский район" | пос. Фунтово-2 |  | КТП-8 | 10/0,4 | 160 |  |  | 0.144 |  | -0.19483
МО "Приволжский район" | пос. Фунтово-2 |  | КТП-13 | 10/0,4 | 63 |  |  | 0.0567 |  | 0.0567
МО "Приволжский район" | пос. Фунтово-2 |  | КТП-26 | 10/0,4 | 100 |  |  | 0.09 |  | 0.063614
МО "Приволжский район" | пос. Фунтово-2 |  | ЗТП-302 | 10/0,4 | 400 |  |  | 0.36 |  | 0.19911
МО "Приволжский район" | пос. Фунтово-2 |  | КТП-178 | 10/0,4 | 63 |  |  | 0.0567 |  | -0.001864
МО "Приволжский район" | с. Яксатово |  | КТП-85 | 10/0,4 | 100 |  |  | 0.09 |  | 0.076485
МО "Приволжский район" | с. Водяновка |  | КТП-28 | 10/0,4 | 160 |  |  | 0.144 |  | 0.11053
МО "Приволжский район" | с. Евпраксино |  | ЗТП-31 | 10/0,4 | 400 |  |  | 0.36 |  | 0.20555
МО "Приволжский район" | с. Евпраксино |  | КТП-101 | 10/0,4 | 160 |  |  | 0.144 |  | 0.13628
МО "Приволжский район" | с. Водяновка |  | КТП-227 | 10/0,4 | 100 |  |  | 0.09 |  | -0.085048
МО "Приволжский район" | с. Водяновка |  | КТП-281 | 10/0,4 | 400 |  |  | 0.36 |  | 0.34494
МО "Приволжский район" | с. Водяновка |  | КТП-525 | 10/0,4 | 160 |  |  | 0.144 |  | 0.0024168
МО "Приволжский район" | с. Водяновка |  | КТП-568 | 10/0,4 | 160 |  |  | 0.144 |  | 0.060337
МО "Приволжский район" | пос. Фунтово-2 |  | КТП-33 | 10/0,4 | 100 |  |  | 0.09 |  | 0.085495
МО "Приволжский район" | пос. Фунтово-3 |  | КТП-81 | 10/0,4 | 100 |  |  | 0.09 |  | 0.049456
МО "Приволжский район" | с. Атал |  | КТП-43 | 10/0,4 | 100 |  |  | 0.09 |  | 0.028862
МО "Приволжский район" | пос. Нартовский |  | КТП-46 | 10/0,4 | 160 |  |  | 0.144 |  | 0.13113
МО "Приволжский район" | с. Атал |  | КТП-71 | 10/0,4 | 100 |  |  | 0.09 |  | 0.069084
МО "Приволжский район" | с. Атал |  | КТП-108 | 10/0,4 | 60 |  |  | 0.054 |  | -0.036098
МО "Приволжский район" | с. Атал |  | КТП-124 | 10/0,4 | 250 |  |  | 0.225 |  | -0.083712
МО "Приволжский район" | с. Яксатово |  | КТП-213 | 10/0,4 | 400 |  |  | 0.36 |  | 0.23129
МО "Приволжский район" | с. Яксатово |  | КТП-48 | 10/0,4 | 100 |  |  | 0.09 |  | 0.046238
МО "Приволжский район" | с. Яксатово |  | КТП-47 | 10/0,4 | 250 |  |  | 0.225 |  | 0.10024
МО "Приволжский район" | с. Яксатово |  | КТП-247 | 10/0,4 | 100 |  |  | 0.09 |  | 0.02307
МО "Приволжский район" | с. Яксатово |  | КТП-49 | 10/0,4 | 100 |  |  | 0.09 |  | 0.039802
МО "Приволжский район" | с. Яксатово |  | КТП-50 | 10/0,4 | 100 |  |  | 0.09 |  | 0.078416
МО "Приволжский район" | с. Яксатово |  | КТП-70 | 10/0,4 | 160 |  |  | 0.144 |  | -0.0091029
МО "Приволжский район" | с. Яксатово |  | КТП-82 | 10/0,4 | 63 |  |  | 0.0567 |  | 0.014225
МО "Приволжский район" | с. Яксатово |  | КТП-83 | 10/0,4 | 100 |  |  | 0.09 |  | 0.033109
МО "Приволжский район" | с. Яксатово |  | КТП-103 | 10/0,4 | 100 |  |  | 0.09 |  | 0.025644
МО "Приволжский район" | с. Карагали |  | КТП-51 | 10/0,4 | 100 |  |  | 0.09 |  | 0.039159
МО "Приволжский район" | с. Карагали |  | КТП-212 | 10/0,4 | 400 |  |  | 0.36 |  | 0.23129
МО "Приволжский район" | с. Карагали |  | КТП-427 | 10/0,4 | 100 |  |  | 0.09 |  | 0.073911
МО "Приволжский район" | с. Карагали |  | КТП-469 | 10/0,4 | 160 |  |  | 0.144 |  | 0.13306
МО "Приволжский район" | с. Карагали |  | КТП-472 | 10/0,4 | 400 |  |  | 0.36 |  | 0.3304
МО "Приволжский район" | с. Карагали |  | КТП-52 | 10/0,4 | 100 |  |  | 0.09 |  | 0.065545
МО "Приволжский район" | с. Карагали |  | КТП-72 | 10/0,4 | 400 |  |  | 0.36 |  | 0.32782
МО "Приволжский район" | с. Карагали |  | КТП-77 | 10/0,4 | 160 |  |  | 0.144 |  | 0.096312
МО "Приволжский район" | с. Карагали |  | КТП-214 | 10/0,4 | 160 |  |  | 0.144 |  | 0.015288
МО "Приволжский район" | с. Карагали |  | КТП-78 | 10/0,4 | 63 |  |  | 0.0567 |  | 0.054126
МО "Приволжский район" | с. Карагали |  | КТП-476 | 10/0,4 | 250 |  |  | 0.225 |  | 0.17866
МО "Приволжский район" | с. Карагали |  | КТП-428 | 10/0,4 | 160 |  |  | 0.144 |  | 0.12894
МО "Приволжский район" | с. Яксатово |  | ГКТП-216 | 10/0,4 | 400 |  |  | 0.36 |  | 0.18624
МО "Приволжский район" | с. Яксатово |  | ГКТП-217 | 10/0,4 | 630 |  |  | 0.567 |  | 0.34175
МО "Приволжский район" | с. Осыпной Бугор |  | ЗТП-493 | 10/0,4 | 320 |  |  | 0.288 |  | 0.12711
МО "Приволжский район" | пос. Кирпичного завода |  | КТП-559 | 10/0,4 | 250 |  |  | 0.225 |  | 0.12847
МО "Приволжский район" | пос. Кирпичного завода |  | ЗТП-276 | 10/0,4 | 500 |  |  | 0.45 |  | 0.063864
МО "Приволжский район" | с. Осыпной Бугор |  | КТП-110 | 10/0,4 | 160 |  |  | 0.144 |  | 0.073208
МО "Приволжский район" | с. Осыпной Бугор |  | КТП-18 | 10/0,4 | 160 |  |  | 0.144 |  | 0.073208
МО "Приволжский район" | с. Осыпной Бугор |  | КТП-20 | 10/0,4 | 250 |  |  | 0.225 |  | 0.2147
МО "Приволжский район" | пос. Кирпичного завода |  | КТПК-19 | 10/0,4 | 250 |  |  | 0.225 |  | 0.11946
МО "Приволжский район" | с. Евпраксино |  | СТП-282 | 10/0,4 | 40 |  |  | 0.036 |  | 0.015406
МО "Приволжский район" | с. Карагали |  | КТП-478 | 10/0,4 | 250 |  |  | 0.225 |  | 0.22243
МО "Камызякский район" | с. Чаган |  | КТП-134 | 10/0,4 | 100 |  |  | 0.09 |  | 0.024357
МО "Камызякский район" | с. Чаган |  | КТП-180 | 10/0,4 | 160 |  |  | 0.144 |  | 0.071921
МО "Камызякский район" | с. Чаган |  | ЗТП-407 | 10/0,4 | 250 |  |  | 0.225 |  | 0.017774
МО "Камызякский район" | с. Чаган |  | ЗТП-527 | 10/0,4 | 250 | 250 |  | 0.225 |  | 0.012625
МО "Камызякский район" | с. Чаган |  | КТП-579 | 10/0,4 | 160 |  |  | 0.144 |  | 0.0024168
МО "Камызякский район" | с. Иванчуг |  | КТП-132 | 10/0,4 | 160 |  |  | 0.144 |  | 0.027516
МО "Камызякский район" | с. Иванчуг |  | КТП-160 | 10/0,4 | 100 |  |  | 0.09 |  | 0.0089114
МО "Камызякский район" | с. Иванчуг |  | КТП-161 | 10/0,4 | 160 |  |  | 0.144 |  | 0.027516
МО "Камызякский район" | с. Иванчуг |  | КТП-162 | 10/0,4 | 250 |  |  | 0.225 |  | 0.10852
МО "Камызякский район" | с. Иванчуг |  | КТП-163 | 10/0,4 | 100 |  |  | 0.09 |  | 0.03208
МО "Камызякский район" | с. Иванчуг |  | КТП-170 | 10/0,4 | 160 |  |  | 0.144 |  | 0.054545
МО "Камызякский район" | с. Иванчуг |  | КТП-449 | 10/0,4 | 160 |  |  | 0.144 |  | 0.075139
МО "Камызякский район" | с. Иванчуг |  | КТП-450 | 10/0,4 | 160 |  |  | 0.144 |  | 0.13177
МО "Камызякский район" | с. Иванчуг |  | КТП-490 | 10/0,4 | 100 |  |  | 0.09 |  | 0.010199
МО "Камызякский район" | с. Иванчуг |  | КТП-166 | 10/0,4 | 63 |  |  | 0.0567 |  | 0.023235
МО "Камызякский район" | с. Иванчуг |  | КТП-715 | 10/0,4 | 100 |  |  | 0.09 |  | 0.015347
МО "Камызякский район" | с. Иванчуг |  | МТП-801 | 10/0,4 | 63 |  |  | 0.0567 |  | 0.057
МО "Черноярский район" | с. Черный Яр |  | КТП-176 | 10/0,4 | 250 |  |  | 0.225 |  | 0.16644
МО "Черноярский район" | с. Черный Яр |  | КТП-183 | 10/0,4 | 63 |  |  | 0.0567 |  | 0.020661
МО "Черноярский район" | с. Черный Яр |  | ЗКТП-232 | 10/0,4 | 250 |  |  | 0.225 |  | -0.033711
МО "Черноярский район" | с. Черный Яр |  | ЗКТП-236 | 10/0,4 | 400 |  |  | 0.36 |  | 0.21456
МО "Черноярский район" | с. Черный Яр |  | КТП-180 | 10/0,4 | 160 |  |  | 0.144 |  | 0.085436
МО "Черноярский район" | с. Черный Яр |  | КТП-454 | 10/0,4 | 160 |  |  | 0.144 |  | 0.11568
МО "Черноярский район" | с. Черный Яр |  | КТП-456 | 10/0,4 | 160 |  |  | 0.144 |  | 0.073208
МО "Черноярский район" | с. Черный Яр |  | КТП-258 | 10/0,4 | 400 |  |  | 0.36 |  | 0.33104
МО "Черноярский район" | с. Черный Яр |  | КТП-265 | 10/0,4 | 250 |  |  | 0.225 |  | 0.1555
МО "Черноярский район" | с. Черный Яр |  | КТП-165 | 10/0,4 | 630 |  |  | 0.567 |  | 0.53611
МО "Черноярский район" | с. Черный Яр |  | КТП-282 | 10/0,4 | 400 |  |  | 0.36 |  | 0.10258
МО "Черноярский район" | с. Черный Яр |  | КТП-443 | 10/0,4 | 160 |  |  | 0.144 |  | 0.07707
МО "Черноярский район" | с. Черный Яр |  | КТП-474 | 10/0,4 | 160 |  |  | 0.144 |  | 0.11633
МО "Черноярский район" | с. Черный Яр |  | КТП-162 | 10/0,4 | 160 |  |  | 0.144 |  | 0.069991
МО "Черноярский район" | с. Черный Яр |  | КТП-163 | 10/0,4 | 400 |  |  | 0.36 |  | 0.28277
МО "Черноярский район" | с. Черный Яр |  | КТП-164 | 10/0,4 | 400 |  |  | 0.36 |  | 0.06525
МО "Черноярский район" | с. Черный Яр |  | КТП-166 | 10/0,4 | 250 |  |  | 0.225 |  | 0.12396
МО "Черноярский район" | с. Черный Яр |  | КТП-167 | 10/0,4 | 250 |  |  | 0.225 |  | 0.16708
МО "Черноярский район" | с. Черный Яр |  | КТП-168 | 10/0,4 | 250 |  |  | 0.225 |  | 0.1748
МО "Черноярский район" | с. Барановка |  | КТП-169 | 10/0,4 | 250 |  |  | 0.225 |  | нет РУ-0,4 кВ
МО "Черноярский район" | с. Барановка |  | КТП-177 | 10/0,4 | 160 |  |  | 0.144 |  | 0.12534
МО "Черноярский район" | с. Черный Яр |  | КТП-244 | 10/0,4 | 160 |  |  | 0.144 |  | 0.063684
МО "Черноярский район" | с. Черный Яр |  | КТП-328 | 10/0,4 | 250 |  |  | 0.225 |  | 0.15891
МО "Черноярский район" | с. Черный Яр |  | КТП-252 | 10/0,4 | 160 |  |  | 0.144 |  | 0.10217
МО "Черноярский район" | с. Черный Яр |  | КТП-253 | 10/0,4 | 160 |  |  | 0.144 |  | 0.10667
МО "Черноярский район" | с. Черный Яр |  | КТП-255 | 10/0,4 | 250 |  |  | 0.225 |  | 0.12332
МО "Черноярский район" | с. Черный Яр |  | КТП-278 | 10/0,4 | 250 |  |  | 0.225 |  | 0.1748
МО "Черноярский район" | с. Черный Яр |  | КТП-290 | 10/0,4 | 100 |  |  | 0.09 |  | -0.021272
МО "Черноярский район" | с. Черный Яр |  | КТП-302 | 10/0,4 | 250 |  |  | 0.225 |  | 0.096288
МО "Черноярский район" | с. Черный Яр |  | КТП-441 | 10/0,4 | 250 |  |  | 0.225 |  | 0.21535
МО "Черноярский район" | с. Черный Яр |  | КТП-448 | 10/0,4 | 160 |  |  | 0.144 |  | 0.082862
МО "Черноярский район" | с. Черный Яр |  | КТП-464 | 10/0,4 | 250 |  |  | 0.225 |  | 0.20441
МО "Черноярский район" | с. Черный Яр |  | КТП-457 | 10/0,4 | 250 |  |  | 0.225 |  | 0.14803
МО "Черноярский район" | с. Черный Яр |  | КТП-476 | 10/0,4 | 400 |  |  | 0.36 |  | 0.31366
МО "Черноярский район" | с. Черный Яр |  | КТП-486 | 10/0,4 | 250 |  |  | 0.225 |  | 0.17648
МО "Черноярский район" | с. Черный Яр |  | КТП-47 | 10/0,4 | 250 |  |  | 0.225 |  | 0.18124
МО "Черноярский район" | с. Черный Яр |  | КТП-195 | 10/0,4 | 25 |  |  | 0.0225 |  | -0.041856
МО "Черноярский район" | с. Черный Яр |  | КТП-314 | 10/0,4 | 100 |  |  | 0.09 |  | 0.082277
МО "Черноярский район" | с. Черный Яр |  | КТП-555 | 10/0,4 | 250 |  |  | 0.225 |  | 0.225
МО "Ахтубинский район" | г. Ахтубинск |  | ЗТП-30 | 6/0,4 | 400 |  |  | 0.36 |  | 0.25381
МО "Ахтубинский район" | г. Ахтубинск |  | КТП-33 | 6/0,4 | 250 |  |  | 0.225 |  | 0.038368
МО "Ахтубинский район" | г. Ахтубинск |  | КТП-34 | 6/0,4 | 250 |  |  | 0.225 |  | 0.09307
МО "Ахтубинский район" | г. Ахтубинск |  | КТП-37 | 6/0,4 | 160 |  |  | 0.144 |  | 0.034595
МО "Ахтубинский район" | г. Ахтубинск |  | КТП-38 | 6/0,4 | 250 |  |  | 0.225 |  | 0.012625
МО "Ахтубинский район" | г. Ахтубинск |  | КТП-62 | 6/0,4 | 63 |  |  | 0.0567 |  | 0.02774
МО "Ахтубинский район" | г. Ахтубинск |  | КТП-39А | 6/0,4 | 180 |  |  | 0.162 |  | 0.065466
МО "Ахтубинский район" | г. Ахтубинск |  | КТП-90 | 6/0,4 | 100 |  |  | 0.09 |  | 0.035297
МО "Ахтубинский район" | г. Ахтубинск |  | КТП-91 | 6/0,4 | 100 |  |  | 0.09 |  | 0.035297
МО "Ахтубинский район" | г. Ахтубинск |  | КТП-40 | 6/0,4 | 100 |  |  | 0.09 |  | 0.06104
МО "Ахтубинский район" | г. Ахтубинск |  | КТП-41 | 6/0,4 | 180 |  |  | 0.162 |  | 0.12017
МО "Ахтубинский район" | г. Ахтубинск |  | ГКТП-42 | 6/0,4 | 160 |  |  | 0.144 |  | 0.04103
МО "Ахтубинский район" | г. Ахтубинск |  | КТП-43 | 6/0,4 | 160 |  |  | 0.144 |  | 0.089297
МО "Ахтубинский район" | г. Ахтубинск |  | КТП-44 | 6/0,4 | 160 |  |  | 0.144 |  | 0.073208
МО "Ахтубинский район" | г. Ахтубинск |  | ГКТП-45 | 6/0,4 | 160 |  |  | 0.144 |  | 0.015288
МО "Ахтубинский район" | г. Ахтубинск |  | ГКТП-46 | 6/0,4 | 250 |  |  | 0.225 |  | 0.03515
МО "Ахтубинский район" | г. Ахтубинск |  | ГКТП-47 | 6/0,4 | 400 |  |  | 0.36 |  | 0.076834
МО "Ахтубинский район" | г. Ахтубинск |  | КТП-49 | 6/0,4 | 180 |  |  | 0.162 |  | 0.052595
МО "Ахтубинский район" | г. Ахтубинск |  | КТП-50 | 6/0,4 | 250 |  |  | 0.225 |  | 0.0061896
МО "Ахтубинский район" | г. Ахтубинск |  | КТП-51 | 6/0,4 | 250 |  |  | 0.225 |  | -0.000246
МО "Ахтубинский район" | г. Ахтубинск |  | КТП-59 | 6/0,4 | 400 |  |  | 0.36 |  | 0.1798
МО "Ахтубинский район" | г. Ахтубинск |  | ЗТП-60 | 6/0,4 | 400 |  |  | 0.36 |  | 0.13475
МО "Ахтубинский район" | г. Ахтубинск |  | ГКТП-31 | 6/0,4 | 250 |  |  | 0.225 |  | 0.051239
МО "Ахтубинский район" | г. Ахтубинск |  | ЗТП-39 | 6/0,4 | 400 | 400 |  | 0.36 |  | 0.070398
МО "Ахтубинский район" | г. Ахтубинск |  | КТП-115 | 6/0,4 | 160 |  |  | 0.144 |  | 0.014001
МО "Ахтубинский район" | г. Ахтубинск |  | КТП-153 | 6/0,4 | 400 |  |  | 0.36 |  | 0.15406
МО "Ахтубинский район" | г. Ахтубинск |  | КТП-32 | 6/0,4 | 250 |  |  | 0.225 |  | 0.1201
МО "Ахтубинский район" | г. Ахтубинск |  | КТП-36 | 6/0,4 | 160 |  |  | 0.144 |  | 0.028159
МО "Ахтубинский район" | г. Ахтубинск |  | КТП-48 | 6/0,4 | 400 |  |  | 0.36 |  | 0.15406
МО "Приволжский район" | г. Ахтубинск |  | КТП-19 | 10/0,4 | 250 |  |  | 0.225 |  | 0.21084
МО "Приволжский район" | пос. Карагаш |  | КТП-667 | 6/0,4 | 100 |  |  | 0.09 |  | 0.034654
МО "Приволжский район" | пос. Карагаш |  | КТП-668 | 6/0,4 | 250 |  |  | 0.225 |  | 0.09307
МО "Ахтубинский район" | степь |  | КТП-360 | 10/0,4 | 160 |  |  | 0.144 |  | 0.144
МО "Наримановский район" | с. Волжское |  | КТП-328 | 6/0,4 | 63 |  |  | 0.0567 |  | 0.023235
МО "Наримановский район" | с. Верхнелебяжье |  | ТП-326 | 6/0,4 | 63 |  |  | 0.0567 |  | -0.074586
МО "Наримановский район" | с. Верхнелебяжье |  | ТП-327 | 6/0,4 | 100 |  |  | 0.09 |  | -0.036781
МО "Наримановский район" | с. Верхнелебяжье |  | ТП-482 | 6/0,4 | 63 |  |  | 0.0567 |  | 0.0098488
МО "Наримановский район" | с. Волжское |  | ТП-31 | 6/0,4 | 180 |  |  | 0.162 |  | 0.10086
МО "Наримановский район" | с. Волжское |  | ТП-37 | 6/0,4 | 160 |  |  | 0.144 |  | 0.037813
МО "Наримановский район" | с. Волжское |  | ТП-39 | 6/0,4 | 160 |  |  | 0.144 |  | 0.015288
МО "Наримановский район" | с. Волжское |  | ТП-413 | 6/0,4 | 160 |  |  | 0.144 |  | 0.0024168
МО "Наримановский район" | с. Волжское |  | ЗТП-32 | 6/0,4 | 160 |  |  | 0.144 |  | 0.061624
МО "Наримановский район" | с. Волжское |  | ПТКЕ-208 | 6/0,4 | 250 |  |  | 0.225 |  | 0.11238
МО "Наримановский район" | с. Волжское |  | КТП-422 | 6/0,4 | 100 |  |  | 0.09 |  | -0.045791
МО "Наримановский район" | с. Волжское |  | КТП-423 | 6/0,4 | 63 |  |  | 0.0567 |  | -0.075873
МО "Наримановский район" | с. Волжское |  | КТП-350 | 6/0,4 | 100 |  |  | 0.09 |  | 0.083564
МО "Наримановский район" | с. Волжское |  | КТП-33 | 6/0,4 | 63 |  |  | 0.0567 |  | 0.052195
МО "Наримановский район" | с. Волжское |  | ТП-36 | 6/0,4 | 160 |  |  | 0.144 |  | 0.017862
МО "Приволжский район" | пос. Сенной |  | КТП-676 | 6/0,4 | 63 |  |  | 0.0567 |  | 0.020661
МО "Приволжский район" | пос. Сенной |  | КТП-678 | 6/0,4 | 100 |  |  | 0.09 |  | 0.0096837
МО "Приволжский район" | с. Растопуловка |  | КТП-685 | 6/0,4 | 180 |  |  | 0.162 |  | 0.033288
МО "Приволжский район" | с. Растопуловка |  | КТП-686 | 6/0,4 | 400 |  |  | 0.36 |  | 0.15406
МО "Приволжский район" | с. Растопуловка |  | СТП-693 | 6/0,4 | 63 |  |  | 0.0567 |  | 0.053482
МО "Приволжский район" | с. Растопуловка |  | СТП-682 | 6/0,4 | 25 |  |  | 0.0225 |  | 0.019282
МО "Приволжский район" | с. Растопуловка |  | СТП-665 | 6/0,4 | 63 |  |  | 0.0567 |  | 0.053482
МО "Приволжский район" | с. Кулаковка |  | КТП-597 | 6/0,4 | 630 |  |  | 0.567 |  | 0.4769
МО "Приволжский район" | с. Кулаковка |  | КТП-207 | 6/0,4 | 400 |  |  | 0.36 |  | 0.23129
МО "Город Астрахань" | г.Астрахань | Советский | КТП-64 | 6/0,4 | 400 |  |  | 0.36 |  | 0.30897
МО "Город Астрахань" | г.Астрахань | Советский | ТП-529 | 6/0,4 | 630 | 400 |  | 0.567 |  | 0.33467
МО "Город Астрахань" | г.Астрахань | Советский | ТП-594 | 6/0,4 | 630 | 400 |  | 0.567 |  | 0.2272
МО "Город Астрахань" | г.Астрахань | Советский | КТП-45 | 6/0,4 | 400 |  |  | 0.36 |  | 0.19267
МО "Город Астрахань" | г.Астрахань | Советский | ТП-704 | 6/0,4 | 400 |  |  | 0.36 |  | 0.19782
МО "Город Астрахань" | г.Астрахань | Советский | КТП-678 | 6/0,4 | 250 |  |  | 0.225 |  | 0.19282
МО "Город Астрахань" | г.Астрахань | Советский | ТП-446 | 6/0,4 | 400 |  |  | 0.36 |  | 0.27956
МО "Город Астрахань" | г.Астрахань | Советский | ТП-530 | 6/0,4 | 630 |  |  | 0.567 |  | 0.36428
МО "Город Астрахань" | г.Астрахань | Советский | ТП-532 | 6/0,4 | 400 | 400 |  | 0.36 |  | 0.17208
МО "Город Астрахань" | г.Астрахань | Советский | ТП-612 | 6/0,4 | 400 | 400 |  | 0.36 |  | -0.062819
МО "Город Астрахань" | г.Астрахань | Советский | ТП-244 | 6/0,4 | 400 |  |  | 0.36 |  | 0.1798
МО "Город Астрахань" | г.Астрахань | Советский | ТП-579 | 6/0,4 | 400 | 400 |  | 0.36 |  | 0.092279
МО "Город Астрахань" | г.Астрахань | Советский | ТП-580 | 6/0,4 | 400 | 400 |  | 0.36 |  | 0.023418
МО "Город Астрахань" | г.Астрахань | Советский | ТП-581 | 6/0,4 | 630 | 630 |  | 0.567 |  | 0.25037
МО "Город Астрахань" | г.Астрахань | Советский | ТП-583 | 6/0,4 | 630 | 400 |  | 0.36 |  | -0.072472
МО "Город Астрахань" | г.Астрахань | Советский | ТП-746 | 6/0,4 | 630 | 630 |  | 0.567 |  | 0.22656
МО "Город Астрахань" | г.Астрахань | Советский | ТП-326 | 6/0,4 | 250 |  |  | 0.225 |  | 0.17673
МО "Город Астрахань" | г.Астрахань | Советский | ТП-531 | 6/0,4 | 400 | 400 |  | 0.36 |  | -0.017126
МО "Город Астрахань" | г.Астрахань | Советский | ТП-578 | 6/0,4 | 400 | 400 |  | 0.36 |  | 0.048517
МО "Город Астрахань" | г.Астрахань | Советский | ТП-584 | 6/0,4 | 400 |  |  | 0.36 |  | 0.15342
МО "Город Астрахань" | г.Астрахань | Советский | ТП-842 | 6/0,4 | 250 | 250 |  | 0.225 |  | 0.019061
МО "Город Астрахань" | г.Астрахань | Советский | РП-26 | 6/0,4 | 400 | 400 |  | 0.36 |  | 0.36
МО "Город Астрахань" | г.Астрахань | Советский | РП-13 | 6/0,4 | 400 | 400 |  | 0.36 |  | 0.36
МО "Ахтубинский район" | г. Ахтубинск |  | ЗТП-52 | 6/0,4 | 400 |  |  | 0.36 |  | 0.006042
МО "Ахтубинский район" | г. Ахтубинск |  | КТП-52А | 6/0,4 | 400 |  |  | 0.36 |  | 0.13475
МО "Ахтубинский район" | г. Ахтубинск |  | ЗТП-53 | 6/0,4 | 630 |  |  | 0.567 |  | 0.22913
МО "Ахтубинский район" | г. Ахтубинск |  | КТП-54 | 6/0,4 | 250 |  |  | 0.225 |  | 0.083417
МО "Ахтубинский район" | г. Ахтубинск |  | КТПН-55 | 6/0,4 | 400 |  |  | 0.36 |  | 0.089705
МО "Ахтубинский район" | г. Ахтубинск |  | КТП-56 | 6/0,4 | 400 |  |  | 0.36 |  | 0.16693
МО "Ахтубинский район" | г. Ахтубинск |  | КТПН-58 | 6/0,4 | 250 |  |  | 0.225 |  | 0.11238
МО "Ахтубинский район" | г. Ахтубинск |  | КТП-61 | 6/0,4 | 100 |  |  | 0.09 |  | 0.043664
МО "Ахтубинский район" | г. Ахтубинск |  | КТП-63 | 6/0,4 | 100 |  |  | 0.09 |  | 0.055248
МО "Ахтубинский район" | г. Ахтубинск |  | КТП-65 | 6/0,4 | 250 |  |  | 0.225 |  | 0.13168
МО "Ахтубинский район" | г. Ахтубинск |  | КТП-64 | 6/0,4 | 40 |  |  | 0.036 |  | 0.015406
МО "Ахтубинский район" | г. Ахтубинск |  | КТП-606 | 6/0,4 | 100 |  |  | 0.09 |  | 0.03208
МО "Город Астрахань" | г.Астрахань | Трусовский | КТП-735 | 6/0,4 | 250 |  |  | 0.225 |  | 0.16644
МО "Город Астрахань" | г.Астрахань | Трусовский | ТП-1000 | 6/0,4 | 320 | 250 |  | 0.225 |  | -0.000246
МО "Город Астрахань" | г.Астрахань | Трусовский | ТП-1001 | 6/0,4 | 250 |  |  | 0.225 |  | 0.17673
МО "Город Астрахань" | г.Астрахань | Трусовский | ТП-1002 | 6/0,4 | 630 | 630 |  | 0.567 |  | 0.10428
МО "Город Астрахань" | г.Астрахань | Трусовский | КТП-1025А | 6/0,4 | 250 |  |  | 0.225 |  | 0.10337
МО "Город Астрахань" | г.Астрахань | Трусовский | КТП-877 | 6/0,4 | 400 |  |  | 0.36 |  | 0.12124
МО "Город Астрахань" | г.Астрахань | Трусовский | КТП-894 | 6/0,4 | 100 |  |  | 0.09 |  | нет РУ-0,4 кВ
МО "Город Астрахань" | г.Астрахань | Трусовский | БКТП-1300 | 6/0,4 | 400 | 400 |  | 0.36 |  | 0.27762
МО "Город Астрахань" | г.Астрахань | Трусовский | БКТП-1304 | 6/0,4 | 400 | 400 |  | 0.36 |  | 0.28277
МО "Город Астрахань" | г.Астрахань | Трусовский | РП-49 | 6/0,4 | 630 | 630 |  | 0.567 |  | 0.51165
МО "Наримановский район" | с. Солянка |  | КТП-401 | 6/0,4 | 400 |  |  | 0.36 |  | -0.057027
МО "Наримановский район" | пос. Мирный |  | КТП-355 | 6/0,4 | 250 |  |  | 0.225 |  | -0.54792
МО "Ахтубинский район" | с. Покровка |  | КТП-31 | 6/0,4 |  | 25 |  | 0.0225 |  | 0.0083417
МО "Ахтубинский район" | с. Покровка |  | КТП-36 | 6/0,4 |  | 250 |  | 0.225 |  | 0.14777
МО "Ахтубинский район" | с. Покровка |  | КТП-37 | 6/0,4 |  | 160 |  | 0.144 |  | 0.13885
МО "Ахтубинский район" | с. Покровка |  | КТП-38 | 6/0,4 |  | 250 |  | 0.225 |  | 0.13361
МО "Ахтубинский район" | с. Покровка |  | КТП-320 | 6/0,4 |  | 10 |  | 0.009 |  | 0.0038515
МО "Ахтубинский район" | с. Покровка |  | КТП-342 | 6/0,4 |  | 100 |  | 0.09 |  | 0.043664
МО "Ахтубинский район" | с. Покровка |  | КТП-343 | 6/0,4 |  | 100 |  | 0.09 |  | 0.082277
МО "Ахтубинский район" | с. Покровка |  | КТП-345 | 6/0,4 |  | 250 |  | 0.225 |  | 0.11881
МО "Ахтубинский район" | с. Покровка |  | КТП-546 | 6/0,4 |  | 250 |  | 0.225 |  | 0.09307
МО "Ахтубинский район" | с. Покровка |  | КТП-548 | 6/0,4 |  | 160 |  | 0.144 |  | 0.071921
МО "Ахтубинский район" | с. Покровка |  | КТП-344 | 6/0,4 |  | 100 |  | 0.09 |  | 0.09
МО "Ахтубинский район" | с. Покровка |  | КТП-35 | 6/0,4 |  | 250 |  | 0.225 |  | 0.225
МО "Черноярский район" | с. Ступино |  | КТП-240 | 6/0,4 | 400 |  |  | 0.36 |  | 0.30208
МО "Черноярский район" | с. Ступино |  | КТП-241 | 6/0,4 | 630 |  |  | 0.567 |  | 0.55413
МО "Город Астрахань" | г.Астрахань | Советский | КТП-717 | 6/0,4 | 100 |  |  | 0.09 |  | 0.068119
МО "Город Астрахань" | г.Астрахань | Советский | ТП-716 | 6/0,4 | 100 |  |  | 0.09 |  | 0.037872
МО "Город Астрахань" | г.Астрахань | Советский | БКТП-1251 | 6/0,4 | 630 | 630 |  | 0.567 |  | 0.48012
МО "Город Астрахань" | г.Астрахань | Советский | КТП-414 | 6/0,4 | 400 |  |  | 0.36 |  | 0.21391
МО "Город Астрахань" | г.Астрахань | Советский | КТП-470 | 6/0,4 | 180 |  |  | 0.162 |  | 0.066753
МО "Город Астрахань" | г.Астрахань | Советский | РП-23 | 6/0,4 | 400 |  |  | 0.36 |  | 0.2596
МО "Город Астрахань" | г.Астрахань | Советский | ТП-188 | 6/0,4 | 400 |  |  | 0.36 |  | 0.20683
МО "Город Астрахань" | г.Астрахань | Советский | ТП-199 | 6/0,4 | 400 |  |  | 0.36 |  | 0.24738
МО "Город Астрахань" | г.Астрахань | Советский | ТП-259 | 6/0,4 | 250 |  |  | 0.225 |  | 0.10079
МО "Город Астрахань" | г.Астрахань | Советский | ТП-108 | 6/0,4 | 400 |  |  | 0.36 |  | 0.048517
МО "Город Астрахань" | г.Астрахань | Советский | ТП-545 | 6/0,4 | 630 |  |  | 0.567 |  | 0.31086
МО "Город Астрахань" | г.Астрахань | Советский | ТП-590 | 6/0,4 | 630 | 630 |  | 0.567 |  | 0.42863
МО "Город Астрахань" | г.Астрахань | Советский | ТП-632 | 6/0,4 | 250 |  |  | 0.225 |  | 0.13812
МО "Город Астрахань" | г.Астрахань | Советский | ТП-86 | 6/0,4 | 400 | 400 |  | 0.36 |  | 0.20233
МО "Город Астрахань" | г.Астрахань | Советский | КТП-469 | 6/0,4 | 400 |  |  | 0.36 |  | 0.21134
МО "Город Астрахань" | г.Астрахань | Советский | КТП-63 | 6/0,4 | 400 |  |  | 0.36 |  | 0.096784
МО "Город Астрахань" | г.Астрахань | Советский | ТП-421 | 6/0,4 | 400 | 400 |  | 0.36 |  | 0.24545
МО "Город Астрахань" | г.Астрахань | Советский | ТП-66 | 6/0,4 | 630 |  |  | 0.567 |  | 0.48076
МО "Город Астрахань" | г.Астрахань | Советский | ТП-658 | 6/0,4 |  | 320 |  | 0.288 |  | 0.20112
МО "Город Астрахань" | г.Астрахань | Советский | ТП-92 | 6/0,4 | 250 |  |  | 0.225 |  | 0.17673
МО "Город Астрахань" | г.Астрахань | Советский | РП-54 | 6/0,4 | 630 | 630 |  | 0.567 |  | 0.567
МО "Город Астрахань" | г.Астрахань | Советский | КТП-394 | 6/0,4 | 400 |  |  | 0.36 |  | 0.25253
МО "Город Астрахань" | г.Астрахань | Советский | БКТП-174 | 6/0,4 | 630 |  |  | 0.567 |  | 0.30765
МО "Город Астрахань" | г.Астрахань | Советский | ТП-186 | 6/0,4 | 200 |  |  | 0.18 |  | 0.081535
МО "Город Астрахань" | г.Астрахань | Советский | ТП-441 | 6/0,4 | 250 |  |  | 0.225 |  | 0.10337
МО "Город Астрахань" | г.Астрахань | Советский | ТП-456 | 6/0,4 | 400 |  |  | 0.36 |  | 0.25832
МО "Город Астрахань" | г.Астрахань | Советский | ТП-456А | 6/0,4 | 250 |  |  | 0.225 |  | 0.16064
МО "Город Астрахань" | г.Астрахань | Советский | ТП-464 | 6/0,4 | 400 |  |  | 0.36 |  | 0.27312
МО "Город Астрахань" | г.Астрахань | Советский | ТП-510 | 6/0,4 | 400 |  |  | 0.36 |  | 0.21906
МО "Город Астрахань" | г.Астрахань | Советский | ТП-515 | 6/0,4 | 400 |  |  | 0.36 |  | 0.23837
МО "Город Астрахань" | г.Астрахань | Советский | ТП-567 | 6/0,4 | 630 | 630 |  | 0.567 |  | 0.4592
МО "Город Астрахань" | г.Астрахань | Советский | ТП-132 | 6/0,4 | 250 |  |  | 0.225 |  | 0.13168
МО "Город Астрахань" | г.Астрахань | Советский | ТП-133 | 6/0,4 | 630 |  |  | 0.567 |  | 0.33918
МО "Город Астрахань" | г.Астрахань | Советский | ТП-264 | 6/0,4 | 400 |  |  | 0.36 |  | 0.24738
МО "Город Астрахань" | г.Астрахань | Советский | ТП-435 | 6/0,4 | 400 |  |  | 0.36 |  | 0.22357
МО "Город Астрахань" | г.Астрахань | Советский | ТП-480 | 6/0,4 | 400 |  |  | 0.36 |  | 0.23193
МО "Город Астрахань" | г.Астрахань | Советский | ТП-481 | 6/0,4 | 400 | 400 |  | 0.36 |  | 0.29757
МО "Город Астрахань" | г.Астрахань | Советский | ТП-88 | 6/0,4 | 630 |  |  | 0.567 |  | 0.39903
МО "Город Астрахань" | г.Астрахань | Советский | КТП-936 | 6/0,4 | 250 |  |  | 0.225 |  | 0.11238
МО "Город Астрахань" | г.Астрахань | Советский | ТП-1177 | 6/0,4 | 630 |  |  | 0.567 |  | 0.32245
МО "Город Астрахань" | г.Астрахань | Советский | КТП-1170 | 6/0,4 | 100 |  |  | 0.09 |  | 0.09
МО "Город Астрахань" | г.Астрахань | Советский | МТП-520 | 6/0,4 | 160 |  |  | 0.144 |  | 0.13628
МО "Город Астрахань" | г.Астрахань | Советский | МТП-972 | 6/0,4 | 250 |  |  | 0.225 |  | 0.225
МО "Город Астрахань" | г.Астрахань | Советский | МТП-937 | 6/0,4 | 250 |  |  | 0.225 |  | 0.11302
МО "Город Астрахань" | г.Астрахань | Советский | ТП-298 | 6/0,4 | 250 |  |  | 0.225 |  | 0.067971
МО "Черноярский район" | с. Ушаковка |  | КТП-215 | 6/0,4 | 400 |  |  | 0.36 |  | 0.19911
МО "Черноярский район" | с. Ушаковка |  | КТП-432 | 6/0,4 | 100 |  |  | 0.09 |  | 0.012773
МО "Черноярский район" | с. Ушаковка |  | КТП-145 | 6/0,4 | 250 |  |  | 0.225 |  | 0.17416
МО "Черноярский район" | с. Ушаковка |  | РП Ушаковка | 6/10 | 1000 |  |  | 0.9 |  | 0.9
МО "Камызякский район" | с. Ревин хутор |  | КТП-306 | 6/0,4 | 63 |  |  | 0.0567 |  | -0.045626
МО "Камызякский район" | с. Чапаево |  | КТП-84 | 6/0,4 | 100 |  |  | 0.09 |  | 0.073267
МО "Камызякский район" | с. Парыгино |  | КТП-123 | 6/0,4 | 160 |  |  | 0.144 |  | 0.026229
МО "Камызякский район" | с. Чапаево |  | КТП-376 | 6/0,4 | 100 |  |  | 0.09 |  | 0.026931
МО "Камызякский район" | с. Чапаево |  | КТП-377 | 6/0,4 | 100 |  |  | 0.09 |  | 0.039159
МО "Камызякский район" | с. Чапаево |  | КТП-375 | 6/0,4 | 100 |  |  | 0.09 |  | 0.09
МО "Камызякский район" | с. Каралат |  | КТП-87 | 6/0,4 | 100 |  |  | 0.09 |  | 0.043664
МО "Камызякский район" | с. Каралат |  | КТП-344 | 6/0,4 | 160 |  |  | 0.144 |  | 0.11761
МО "Камызякский район" | с. Каралат |  | КТП-88 | 6/0,4 | 100 |  |  | 0.09 |  | 0.071337
МО "Камызякский район" | с. Каралат |  | КТП-89 | 6/0,4 | 250 |  |  | 0.225 |  | 0.18381
МО "Камызякский район" | с. Каралат |  | КТП-90 | 6/0,4 | 100 |  |  | 0.09 |  | 0.048812
МО "Камызякский район" | с. Каралат |  | КТП-91 | 6/0,4 | 160 |  |  | 0.144 |  | 0.089297
МО "Камызякский район" | с. Каралат |  | КТП-92 | 6/0,4 | 60 |  |  | 0.054 |  | -0.0007026
МО "Камызякский район" | с. Каралат |  | КТП-345 | 6/0,4 | 160 |  |  | 0.144 |  | 0.02108
МО "Камызякский район" | с. Каралат |  | КТП-93 | 6/0,4 | 160 |  |  | 0.144 |  | 0.033308
МО "Лиманский район" | с. Рынок |  | КТП-145 | 10/0,4 | 160 |  |  | 0.144 |  | 0.052614
МО "Лиманский район" | с. Вышка |  | КТП-146 | 10/0,4 | 160 |  |  | 0.144 |  | 0.026229
МО "Лиманский район" | с. Вышка |  | КТП-151 | 10/0,4 | 630 |  |  | 0.567 |  | 0.51616
МО "Лиманский район" | с. Рынок |  | КТП-317 | 10/0,4 | 160 |  |  | 0.144 |  | 0.051971
МО "Лиманский район" | с. Рынок |  | КТП-316 | 10/0,4 | 100 |  |  | 0.09 |  | 0.056535
МО "Лиманский район" | с. Бударино |  | КТП-155 | 10/0,4 | 100 |  |  | 0.09 |  | 0.07005
МО "Лиманский район" | с. Бударино |  | КТП-156 | 10/0,4 | 100 |  |  | 0.09 |  | 0.037228
МО "Лиманский район" | с. Дальнее |  | КТП-229 | 10/0,4 | 100 |  |  | 0.09 |  | 0.065545
МО "Лиманский район" | с. Бударино |  | КТП-153 | 10/0,4 | 250 |  |  | 0.225 |  | 0.10723
МО "Лиманский район" | с. Бударино |  | КТП-154 | 10/0,4 | 100 |  |  | 0.09 |  | 0.015347
МО "Лиманский район" | с. Бударино |  | КТП-308 | 10/0,4 | 100 |  |  | 0.09 |  | 0.057178
МО "Лиманский район" | р.п. Лиман |  | КТП-169 | 10/0,4 | 100 |  |  | 0.09 |  | нет РУ-0,4 кВ
МО "Наримановский район" | с. Линейное |  | КТП-272 | 10/0,4 | 160 |  |  | 0.144 |  | 0.12791
МО "Наримановский район" | с. Линейное |  | КТП-358 | 10/0,4 | 100 |  |  | 0.09 |  | 0.0096837
МО "Наримановский район" | с. Линейное |  | КТП-273 | 10/0,4 | 160 |  |  | 0.144 |  | 0.051327
МО "Наримановский район" | ж-д станция Линейная |  | КТП-277 | 10/0,4 | 250 |  |  | 0.225 |  | 0.14455
МО "Наримановский район" | с. Линейное |  | КТП-274 | 10/0,4 | 40 |  |  | 0.036 |  | 0.0025349
МО "Наримановский район" | с. Линейное |  | КТП-278 | 10/0,4 | 250 |  |  | 0.225 |  | 0.061021
МО "Наримановский район" | с. Линейное |  | КТП-313 | 10/0,4 | 100 |  |  | 0.09 |  | 0.037292
МО "Наримановский район" | с. Алга |  | КТП-271 | 10/0,4 | 63 |  |  | 0.0567 |  | 0.047047
МО "Наримановский район" | с. Линейное |  | КТП-329 | 10/0,4 | 100 |  |  | 0.09 |  | 0.01303
МО "Наримановский район" | с. Туркменка |  | КТП-262 | 10/0,4 | 100 |  |  | 0.09 |  | 0.0080105
МО "Наримановский район" | с. Туркменка |  | КТП-285 | 10/0,4 | 100 |  |  | 0.09 |  | -0.0020291
МО "Наримановский район" | с. Туркменка |  | КТП-452 | 10/0,4 | 63 |  |  | 0.0567 |  | 0.0567
МО "Наримановский район" | с. Линейное |  | КТП-419 | 10/0,4 | 63 |  |  | 0.0567 |  | 0.041641
МО "Наримановский район" | с. Линейное |  | КТП-407 | 10/0,4 | 160 |  |  | 0.144 |  | 0.13499
МО "Наримановский район" | с. Линейное |  | КТП-408 | 10/0,4 | 40 |  |  | 0.036 |  | 2.4996e-05
МО "Наримановский район" | с. Линейное |  | КТП-73 | 10/0,4 | 100 |  |  | 0.09 |  | 0.0063372
МО "Наримановский район" | с. Линейное |  | КТП-347 | 10/0,4 | 100 |  |  | 0.09 |  | -0.0020291
МО "Наримановский район" | с. Курченко |  | КТП-494 | 10/0,4 | 40 |  |  | 0.036 |  | 0.013411
МО "Наримановский район" | с. Янго-Аскер |  | ПТКЕ-17 | 10/0,4 | 250 |  |  | 0.225 |  | 0.074407
МО "Наримановский район" | пос. Ницан |  | КТП-373 | 10/0,4 | 400 |  |  | 0.36 |  | 0.30852
МО "Наримановский район" | пос. Ницан |  | КТП-268 | 10/0,4 | 100 |  |  | 0.09 |  | 0.051386
МО "Наримановский район" | с. Николаевка |  | КТП-12 | 10/0,4 | 320 |  |  | 0.288 |  | 0.24617
МО "Наримановский район" | с. Николаевка |  | КТП-15 | 10/0,4 | 250 |  |  | 0.225 |  | 0.21535
МО "Наримановский район" | с. Николаевка |  | ПТКЕ-13 | 10/0,4 | 400 |  |  | 0.36 |  | 0.17659
МО "Наримановский район" | с. Николаевка |  | КТП-480 | 10/0,4 | 63 |  |  | 0.0567 |  | -0.001864
МО "Наримановский район" | с. Николаевка |  | КТП-14 | 10/0,4 | 25 |  |  | 0.0225 |  | 0.020569
МО "Наримановский район" | с. Николаевка |  | КТП-467 | 10/0,4 | 160 |  |  | 0.144 |  | 0.044248
МО "Наримановский район" | с. Николаевка |  | КТП-41 | 10/0,4 | 160 |  |  | 0.144 |  | -0.23506
МО "Наримановский район" | с. Николаевка |  | КТП-411 | 10/0,4 | 250 |  |  | 0.225 |  | 0.098219
МО "Наримановский район" | с. Николаевка |  | КТП-433 | 10/0,4 | 100 |  |  | 0.09 |  | 0.0021541
МО "Наримановский район" | с. Николаевка |  | ПТКЕ-20 | 10/0,4 | 250 |  |  | 0.225 |  | -0.35549
МО "Наримановский район" | с. Николаевка |  | КТП-372 | 10/0,4 | 250 |  |  | 0.225 |  | 0.060249
МО "Наримановский район" | с. Николаевка |  | КТП-203 | 10/0,4 | 63 |  |  | 0.0567 |  | -0.0012204
МО "Наримановский район" | с. Николаевка |  | КТП-11 | 10/0,4 | 100 |  |  | 0.09 |  | 0.077129
МО "Наримановский район" | пос. Прикаспийский |  | КТП-265 | 10/0,4 | 160 |  |  | 0.144 |  | 0.066773
МО "Наримановский район" | пос. Прикаспийский |  | КТП-453 | 10/0,4 | 400 |  |  | 0.36 |  | 0.27466
МО "Наримановский район" | пос. Прикаспийский |  | КТП-493 | 10/0,4 | 160 |  |  | 0.144 |  | -0.014316
МО "Наримановский район" | пос. Прикаспийский |  | КТП-491 | 10/0,4 | 160 |  |  | 0.144 |  | 0.144
МО "Наримановский район" | н.п. разъезд 2 |  | КТП-334 | 10/0,4 | 25 |  |  | 0.0225 |  | -0.032203
МО "Наримановский район" | н.п. разъезд 2 |  | КТП-335 | 10/0,4 | 25 |  |  | 0.0225 |  | 0.016064
МО "Наримановский район" | н.п. разъезд 2 |  | КТП-336 | 10/0,4 | 25 |  |  | 0.0225 |  | 0.020872
МО "Наримановский район" | н.п. разъезд 3 |  | КТП-463 | 10/0,4 | 25 |  |  | 0.0225 |  | 0.0074407
МО "Наримановский район" | н.п. разъезд 2 |  | КТП-333 | 10/0,4 | 25 |  |  | 0.0225 |  | -0.012896
МО "Наримановский район" | н.п. разъезд 3 |  | КТП-466 | 10/0,4 | 25 |  |  | 0.0225 |  | 0.019321
МО "Наримановский район" | н.п. разъезд 3 |  | КТП-339 | 10/0,4 | 25 |  |  | 0.0225 |  | 0.011559
МО "Наримановский район" | н.п. разъезд 3 |  | КТП-340 | 10/0,4 | 25 |  |  | 0.0225 |  | 0.020569
МО "Наримановский район" | н.п. разъезд 3 |  | КТП-341 | 10/0,4 | 25 |  |  | 0.0225 |  | 0.018986
МО "Наримановский район" | н.п. разъезд 3 |  | КТП-342 | 10/0,4 | 25 |  |  | 0.0225 |  | 0.012203
МО "Наримановский район" | н.п. разъезд 3 |  | КТП-344 | 10/0,4 | 25 |  |  | 0.0225 |  | 0.020852
МО "Наримановский район" | н.п. разъезд 3 |  | КТП-464 | 10/0,4 | 25 |  |  | 0.0225 |  | 0.01999
МО "Наримановский район" | н.п. разъезд 2 |  | КТП-346 | 10/0,4 | 25 |  |  | 0.0225 |  | 0.0070546
МО "Наримановский район" | н.п. разъезд 3 |  | КТП-338 | 10/0,4 | 25 |  |  | 0.0225 |  | 0.019572
МО "Наримановский район" | н.п. разъезд 3 |  | КТП-337 | 10/0,4 | 25 |  |  | 0.0225 |  | 0.012847
МО "Наримановский район" | пос. Сайгачий |  | КТП-456 | 10/0,4 | 25 |  |  | 0.0225 |  | -0.048292
МО "Наримановский район" | пос. Сайгачий |  | КТП-457 | 10/0,4 | 25 |  |  | 0.0225 |  | 0.020241
МО "Наримановский район" | пос. Сайгачий |  | КТП-458 | 10/0,4 | 25 |  |  | 0.0225 |  | -0.074034
МО "Наримановский район" | пос. Сайгачий |  | КТП-459 | 10/0,4 | 25 |  |  | 0.0225 |  | -0.054727
МО "Наримановский район" | пос. Сайгачий |  | КТП-460 | 10/0,4 | 25 |  |  | 0.0225 |  | 0.018639
МО "Наримановский район" | пос. Сайгачий |  | КТП-461 | 10/0,4 | 25 |  |  | 0.0225 |  | 0.0225
МО "Наримановский район" | пос. Сайгачий |  | КТП-462 | 10/0,4 | 63 |  |  | 0.0567 |  | -0.084883
МО "Наримановский район" | пос. Прикаспийский |  | КТП-427 | 10/0,4 | 160 |  |  | 0.144 |  | 0.10925
МО "Наримановский район" | пос. Прикаспийский |  | КТП-264 | 10/0,4 | 250 |  |  | 0.225 |  | 0.10594
МО "Наримановский район" | пос. Прикаспийский |  | КТП-405 | 10/0,4 | 400 |  |  | 0.36 |  | 0.30001
МО "Наримановский район" | пос. Прикаспийский |  | ЗТП-547 | 10/0,4 | 160 |  |  | 0.144 |  | 0.093719
МО "Наримановский район" | пос. Прикаспийский |  | КТП-263 | 10/0,4 | 250 |  |  | 0.225 |  | 0.19706
МО "Наримановский район" | пос. Прикаспийский |  | КТП-403 | 10/0,4 | 160 |  |  | 0.144 |  | 0.063555
МО "Наримановский район" | с. Буруны |  | КТП-297 | 10/0,4 | 160 |  |  | 0.144 |  | 0.14132
МО "Наримановский район" | с. Буруны |  | КТП-396 | 10/0,4 | 40 |  |  | 0.036 |  | 0.0070398
МО "Наримановский район" | с. Буруны |  | КТП-305 | 10/0,4 | 100 |  |  | 0.09 |  | 0.064901
МО "Наримановский район" | с. Буруны |  | КТП-398 | 10/0,4 | 100 |  |  | 0.09 |  | 0.08749
МО "Наримановский район" | с. Буруны |  | КТП-495 | 10/0,4 | 160 |  |  | 0.144 |  | 0.10493
МО "Наримановский район" | с. Буруны |  | КТП-371 | 10/0,4 | 100 |  |  | 0.09 |  | 0.085495
МО "Наримановский район" | с. Буруны |  | КТП-436 | 10/0,4 | 160 |  |  | 0.144 |  | 0.13756
МО "Наримановский район" | с. Буруны |  | КТП-301 | 10/0,4 | 160 |  |  | 0.144 |  | 0.10281
МО "Наримановский район" | с. Буруны |  | КТП-370 | 10/0,4 | 160 |  |  | 0.144 |  | 0.087193
МО "Наримановский район" | с. Буруны |  | КТП-302 | 10/0,4 | 160 |  |  | 0.144 |  | 0.11723
МО "Наримановский район" | с. Буруны |  | КТП-369 | 10/0,4 | 160 |  |  | 0.144 |  | 0.143
МО "Наримановский район" | с. Буруны |  | КТП-303 | 10/0,4 | 250 |  |  | 0.225 |  | 0.1199
МО "Наримановский район" | с. Буруны |  | КТП-468 | 10/0,4 | 400 |  |  | 0.36 |  | 0.3042
МО "Наримановский район" | с. Буруны |  | КТП-368 | 10/0,4 | 100 |  |  | 0.09 |  | -0.06188
МО "Наримановский район" | с. Буруны |  | КТП-367 | 10/0,4 | 160 |  |  | 0.144 |  | 0.1184
МО "Наримановский район" | степь |  | РП-5 Джурак | 10/0,4 | 25 |  |  | 0.0225 |  | 0.0225
"Город Астрахань" | г. Астрахань | Кировский | ТП-217 | 6/0,4 | 250 |  |  | 0.225 |  | 0.14777
"Город Астрахань" | г. Астрахань | Кировский | ТП-43 | 6/0,4 | 250 |  |  | 0.225 |  | 0.18478
"Город Астрахань" | г. Астрахань | Кировский | ТП-500 | 6/0,4 | 400 |  |  | 0.36 |  | 0.19267
"Город Астрахань" | г. Астрахань | Кировский | ТП-67 | 6/0,4 | 400 | 400 |  | 0.36 |  | 0.36
"Город Астрахань" | г. Астрахань | Кировский | ТП-475 | 6/0,4 | 400 |  |  | 0.36 |  | 0.19267
"Город Астрахань" | г. Астрахань | Кировский | ТП-595 | 6/0,4 | 630 |  |  | 0.567 |  | 0.32373
"Город Астрахань" | г. Астрахань | Кировский | ТП-705 | 6/0,4 | 630 | 630 |  | 0.567 |  | 0.35656
"Город Астрахань" | г. Астрахань | Кировский | ТП-745 | 6/0,4 | 250 |  |  | 0.225 |  | 0.080199
"Город Астрахань" | г. Астрахань | Кировский | ТП-29 | 6/0,4 | 560 |  |  | 0.504 |  | -0.059115
"Город Астрахань" | г. Астрахань | Кировский | ТП-241 | 6/0,4 | 180 |  |  | 0.162 |  | -0.072899
"Город Астрахань" | г. Астрахань | Кировский | КТП-444 | 6/0,4 | 630 |  |  | 0.567 |  | 0.54769
"Город Астрахань" | г. Астрахань | Кировский | ТП-333 | 6/0,4 | 630 |  |  | 0.567 |  | 0.45116
"Город Астрахань" | г. Астрахань | Кировский | КТП-559 | 6/0,4 | 630 |  |  | 0.567 |  | 0.47047
МО "Город Астрахань" | г.Астрахань | Трусовский | МТП-1004 | 6/0,4 | 180 |  |  | 0.162 |  | 0.12853
МО "Город Астрахань" | г.Астрахань | Трусовский | МТП-720 | 6/0,4 | 100 |  |  | 0.09 |  | 0.053961
МО "Город Астрахань" | г.Астрахань | Трусовский | ТП-295 | 6/0,4 | 630 |  |  | 0.567 |  | 0.28383
МО "Город Астрахань" | г.Астрахань | Трусовский | ТП-357 | 6/0,4 | 250 |  |  | 0.225 |  | 0.085347
МО "Город Астрахань" | г.Астрахань | Трусовский | КТП в/ч 2375 | 6/0,4 | 250 |  |  | 0.225 |  | 0.12396
МО "Город Астрахань" | г.Астрахань | Трусовский | ТП-180 | 6/0,4 | 400 |  |  | 0.36 |  | -0.06475
МО "Енотаевский район" | с. Ленино |  | КТП-181 | 10/0,4 | 63 |  |  | 0.0567 |  | 0.048977
МО "Город Астрахань" | г.Астрахань | Трусовский | ТП-182А | 6/0,4 | 400 | 400 |  | 0.36 |  | 0.13089
МО "Город Астрахань" | г.Астрахань | Трусовский | ТП-183 | 6/0,4 | 180 |  |  | 0.162 |  | 0.017199
МО "Город Астрахань" | г.Астрахань | Трусовский | ТП-184 | 6/0,4 | 400 |  |  | 0.36 |  | -0.0068292
МО "Город Астрахань" | г.Астрахань | Трусовский | ТП-399 | 6/0,4 | 400 |  |  | 0.36 |  | -0.10336
МО "Город Астрахань" | г.Астрахань | Трусовский | ТП-404 | 6/0,4 | 250 |  |  | 0.225 |  | 0.097575
МО "Город Астрахань" | г.Астрахань | Трусовский | ТП-624 | 6/0,4 | 400 |  |  | 0.36 |  | 0.2403
МО "Город Астрахань" | г.Астрахань | Трусовский | ТП-672 | 6/0,4 | 315 |  |  | 0.2835 |  | -0.0054584
МО "Город Астрахань" | г.Астрахань | Трусовский | ТП-679 | 6/0,4 | 180 |  |  | 0.162 |  | -0.055523
МО "Город Астрахань" | г.Астрахань | Трусовский | ТП-1032 | 6/0,4 | 400 |  |  | 0.36 |  | 0.32718
МО "Город Астрахань" | г.Астрахань | Ленинский | ТП-442 | 6/0,4 | 160 | 160 |  | 0.144 |  | 0.12373
МО "Город Астрахань" | г.Астрахань | Ленинский | КТП-95 | 6/0,4 | 250 |  |  | 0.225 |  | 0.03515
МО "Город Астрахань" | г.Астрахань | Ленинский | ТП-65 | 6/0,4 | 160 |  |  | 0.144 |  | 0.081575
МО "Город Астрахань" | г.Астрахань | Ленинский | КТП-130 | 6/0,4 | 100 |  |  | 0.09 |  | 0.078416
МО "Город Астрахань" | г.Астрахань | Ленинский | КТП-360 | 6/0,4 | 400 |  |  | 0.36 |  | 0.1502
МО "Город Астрахань" | г.Астрахань | Ленинский | КТП-387 | 6/0,4 | 250 |  |  | 0.225 |  | 0.18253
МО "Город Астрахань" | г.Астрахань | Ленинский | КТП-81 | 6/0,4 | 200 |  |  | 0.18 |  | 0.069951
МО "Город Астрахань" | г.Астрахань | Ленинский | КТП-81А | 6/0,4 | 250 |  |  | 0.225 |  | 0.13555
МО "Город Астрахань" | г.Астрахань | Ленинский | КТП-99 | 6/0,4 | 250 |  |  | 0.225 |  | 0.062179
МО "Город Астрахань" | г.Астрахань | Ленинский | ТП-280 | 6/0,4 | 400 |  |  | 0.36 |  | 0.19654
МО "Город Астрахань" | г.Астрахань | Ленинский | ТП-98 | 6/0,4 | 250 |  |  | 0.225 |  | -0.0053945
МО "Город Астрахань" | г.Астрахань | Ленинский | КТП-34 | 6/0,4 | 250 |  |  | 0.225 |  | 0.20312
МО "Город Астрахань" | г.Астрахань | Ленинский | ТП-121 | 6/0,4 | 320 |  |  | 0.288 |  | 0.082704
МО "Город Астрахань" | г.Астрахань | Ленинский | ТП-281 | 6/0,4 | 400 |  |  | 0.36 |  | 0.092279
МО "Город Астрахань" | г.Астрахань | Ленинский | ТП-565 | 6/0,4 | 250 |  |  | 0.225 |  | 0.14649
МО "Город Астрахань" | г.Астрахань | Ленинский | ТП-392 | 6/0,4 | 315 |  |  | 0.2835 |  | 0.17216
МО "Город Астрахань" | г.Астрахань | Ленинский | ТП-460 | 6/0,4 | 630 |  |  | 0.567 |  | 0.27096
МО "Город Астрахань" | г.Астрахань | Ленинский | БКТП-1238 | 6/0,4 | 630 | 630 |  | 0.567 |  | 0.55188
МО "Город Астрахань" | г.Астрахань | Ленинский | КТП-285 | 6/0,4 | 250 |  |  | 0.225 |  | 0.16257
МО "Город Астрахань" | г.Астрахань | Ленинский | КТП-423 | 6/0,4 | 400 |  |  | 0.36 |  | 0.10644
МО "Город Астрахань" | г.Астрахань | Ленинский | ТП-190 | 6/0,4 | 560 |  |  | 0.504 |  | 0.37271
МО "Город Астрахань" | г.Астрахань | Ленинский | ТП-503 | 6/0,4 | 250 | 180 |  | 0.162 |  | 0.013338
МО "Город Астрахань" | г.Астрахань | Ленинский | ТП-504 | 6/0,4 | 400 | 400 |  | 0.36 |  | 0.2403
МО "Город Астрахань" | г.Астрахань | Ленинский | ТП-553 | 6/0,4 | 630 | 630 |  | 0.567 |  | 0.44633
МО "Город Астрахань" | г.Астрахань | Ленинский | ТП-97 | 6/0,4 | 400 |  |  | 0.36 |  | 0.18431
МО "Город Астрахань" | г.Астрахань | Ленинский | КТП-1285 | 6/0,4 | 160 |  |  | 0.144 |  | 0.144
МО "Икрянинский район" | Нефтебаза |  | КТП-1 | 6/0,4 | 100 |  |  | 0.09 |  | 0.012773
МО "Икрянинский район" | Нефтебаза |  | КТП-560 | 6/0,4 | 100 |  |  | 0.09 |  | 0.086782
МО "Икрянинский район" | Нефтебаза |  | КТП-556 | 6/0,4 | 250 |  |  | 0.225 |  | 0.030645
МО "Икрянинский район" | Нефтебаза |  | КТП-558 | 6/0,4 | 250 |  |  | 0.225 |  | 0.1098
МО "Икрянинский район" | Нефтебаза |  | КТП-557 | 6/0,4 | 400 |  |  | 0.36 |  | 0.19782
МО "Икрянинский район" | Нефтебаза |  | КТПН-579 | 6/0,4 | 250 |  |  | 0.225 |  | 0.096932
МО "Икрянинский район" | Нефтебаза |  | КТПН-580 | 6/0,4 | 160 |  |  | 0.144 |  | 0.032021
МО "Икрянинский район" | Нефтебаза |  | ЗТП-559 | 6/0,4 | 400 | 400 |  | 0.36 |  | -0.28485
МО "Икрянинский район" | Нефтебаза |  | ЗТП-561 | 6/0,4 | 400 |  |  | 0.36 |  | 0.037576
МО "Икрянинский район" | Нефтебаза |  | ЗТП-552 | 6/0,4 | 250 | 250 |  | 0.225 |  | 0.11238
МО "Икрянинский район" | р.п. Ильинка |  | КТП-127 | 6/0,4 | 100 |  |  | 0.09 |  | -0.0071776
МО "Икрянинский район" | Нефтебаза |  | КТП-553 | 6/0,4 | 250 |  |  | 0.225 |  | -0.22742
МО "Икрянинский район" | Нефтебаза |  | КТП-664 | 6/0,4 | 250 |  |  | 0.225 |  | 0.1851
МО "Икрянинский район" | Нефтебаза |  | ЗТП-554 | 6/0,4 | 630 |  |  | 0.567 |  | -0.16537
МО "Камызякский район" | с. Каспий |  | КТП-755 | 6/0,4 | 630 |  |  | 0.567 |  | 0.44086
МО "Камызякский район" | с. Каспий |  | КТП-26 | 6/0,4 | 160 |  |  | 0.144 |  | 0.090585
МО "Наримановский район" | пос. Трусово |  | КТП-506 | 6/0,4 | 400 |  |  | 0.36 |  | -0.087918
МО "Наримановский район" | с. Ст. Кучергановка |  | КТП-428 | 6/0,4 | 160 |  |  | 0.144 |  | -0.11085
МО "Наримановский район" | с. Ст. Кучергановка |  | КТП-21 | 6/0,4 | 250 |  |  | 0.225 |  | 0.0551
МО "Наримановский район" | с. Ст. Кучергановка |  | КТП-22 | 6/0,4 | 400 |  |  | 0.36 |  | 0.11609
МО "Наримановский район" | с. Ст. Кучергановка |  | КТП-48 | 6/0,4 | 160 |  |  | 0.144 |  | -0.056147
МО "Наримановский район" | пос. Межозерный |  | КТП-23 | 6/0,4 | 250 |  |  | 0.225 |  | 0.0024168
МО "Наримановский район" | с. Новокучергановка |  | КТП-24 | 6/0,4 | 160 |  |  | 0.144 |  | -0.028474
МО "Наримановский район" | с. Ст. Кучергановка |  | КТП-324 | 6/0,4 | 250 |  |  | 0.225 |  | -0.078117
МО "Наримановский район" | с. Ст. Кучергановка |  | КТП-321 | 6/0,4 | 250 |  |  | 0.225 |  | 0.01713
МО "Наримановский район" | с. Ст. Кучергановка |  | КТП-323 | 6/0,4 | 250 |  |  | 0.225 |  | 0.10955
МО "Наримановский район" | с. Биштюбинка |  | КТП-312 | 6/0,4 | 160 |  |  | 0.144 |  | 0.041674
МО "Наримановский район" | с. Биштюбинка |  | КТП-319 | 6/0,4 | 160 |  |  | 0.144 |  | 0.02108
МО "Наримановский район" | с. Новокучергановка |  | КТП-26 | 6/0,4 | 100 |  |  | 0.09 |  | -0.17257
МО "Наримановский район" | с. Ст. Кучергановка |  | КТП-300 | 6/0,4 | 63 |  |  | 0.0567 |  | -0.081665
МО "Наримановский район" | с. Ст. Кучергановка |  | КТП-230 | 6/0,4 | 100 |  |  | 0.09 |  | 0.032723
МО "Наримановский район" | с. Ст. Кучергановка |  | КТП-78 | 6/0,4 | 100 |  |  | 0.09 |  | 0.040446
МО "Наримановский район" | с. Ст. Кучергановка |  | ПТКЕ-29 | 6/0,4 | 160 |  |  | 0.144 |  | 0.068703
МО "Наримановский район" | с. Ст. Кучергановка |  | КТП-387 | 6/0,4 | 100 |  |  | 0.09 |  | 0.064258
МО "Наримановский район" | с. Ст. Кучергановка |  | КТП-30 | 6/0,4 | 100 |  |  | 0.09 |  | -0.021336
"Город Астрахань" | г. Астрахань | Трусовский | КТП-601 | 6/0,4 | 180 |  |  | 0.162 |  | 0.11933
"Город Астрахань" | г. Астрахань | Трусовский | ТП-147А | 6/0,4 | 400 |  |  | 0.36 |  | 0.32396
"Город Астрахань" | г. Астрахань | Трусовский | ТП-157 | 6/0,4 | 250 |  |  | 0.225 |  | -0.033711
"Город Астрахань" | г. Астрахань | Трусовский | ТП-173 | 6/0,4 | 250 |  |  | 0.225 |  | 0.011982
"Город Астрахань" | г. Астрахань | Трусовский | ТП-178 | 6/0,4 | 250 |  |  | 0.225 |  | 0.076338
"Город Астрахань" | г. Астрахань | Трусовский | ТП-328 | 6/0,4 | 630 |  |  | 0.567 |  | -0.068194
"Город Астрахань" | г. Астрахань | Трусовский | ТП-473 | 6/0,4 | 250 | 250 |  | 0.225 |  | -0.015048
"Город Астрахань" | г. Астрахань | Трусовский | ТП-690 | 6/0,4 | 100 |  |  | 0.09 |  | -0.027128
"Город Астрахань" | г. Астрахань | Трусовский | ТП-1029 | 6/0,4 | 400 | 250 |  | 0.225 |  | -0.047226
"Город Астрахань" | г. Астрахань | Трусовский | ТП-165 | 6/0,4 | 630 | 400 |  | 0.4 |  | -0.67732
"Город Астрахань" | г. Астрахань | Трусовский | ТП-166 | 6/0,4 | 300 | 300 |  | 0.27 |  | -0.14831
"Город Астрахань" | г. Астрахань | Трусовский | ТП-187 | 6/0,4 | 630 |  |  | 0.567 |  | -0.021857
"Город Астрахань" | г. Астрахань | Трусовский | ТП-187А | 6/0,4 | 250 |  |  | 0.225 |  | 0.094357
"Город Астрахань" | г. Астрахань | Трусовский | ТП-725 | 6/0,4 | 250 |  |  | 0.225 |  | 0.034506
"Город Астрахань" | г. Астрахань | Трусовский | ТП-1030 | 6/0,4 | 630 |  |  | 0.567 |  | -0.0031942
"Город Астрахань" | г. Астрахань | Трусовский | ТП-168 | 6/0,4 | 400 |  |  | 0.36 |  | 0.1798
"Город Астрахань" | г. Астрахань | Трусовский | ТП-893 | 6/0,4 | 400 |  |  | 0.36 |  | 0.12253
"Город Астрахань" | г. Астрахань | Трусовский | КТП-269 | 6/0,4 | 400 |  |  | 0.36 |  | 0.23367
"Город Астрахань" | г. Астрахань | Трусовский | КТП-358 | 6/0,4 | 250 |  |  | 0.225 |  | 0.080199
"Город Астрахань" | г. Астрахань | Трусовский | КТП-556 | 6/0,4 | 250 |  |  | 0.225 |  | 0.058318
"Город Астрахань" | г. Астрахань | Трусовский | ТП-164 | 6/0,4 | 250 |  |  | 0.225 |  | 0.12074
"Город Астрахань" | г. Астрахань | Трусовский | ТП-179 | 6/0,4 | 320 |  |  | 0.288 |  | -0.0080376
"Город Астрахань" | г. Астрахань | Трусовский | ТП-270 | 6/0,4 | 250 |  |  | 0.225 |  | 0.11366
"Город Астрахань" | г. Астрахань | Трусовский | ТП-623 | 6/0,4 | 250 |  |  | 0.225 |  | 0.076338
МО "Город Астрахань" | г. Астрахань | Ленинский | ТП-570 | 6/0,4 | 400 | 400 |  | 0.36 |  | 0.13347
МО "Город Астрахань" | г. Астрахань | Ленинский | КТП-991 | 6/0,4 | 400 |  |  | 0.36 |  | 0.25059
МО "Город Астрахань" | г. Астрахань | Ленинский | КТП-930А | 6/0,4 | 250 |  |  | 0.225 |  | 0.095644
МО "Город Астрахань" | г. Астрахань | Ленинский | РП-22 | 6/0,4 | 630 |  |  | 0.567 |  | 0.567
МО "Город Астрахань" | г. Астрахань | Ленинский | ТП-114 | 6/0,4 | 400 |  |  | 0.36 |  | 0.11931
МО "Город Астрахань" | г. Астрахань | Ленинский | ТП-116 | 6/0,4 | 400 |  |  | 0.36 |  | 0.15342
МО "Город Астрахань" | г. Астрахань | Ленинский | ТП-219 | 6/0,4 | 315 |  |  | 0.2835 |  | 0.12969
МО "Город Астрахань" | г. Астрахань | Ленинский | ТП-562 | 6/0,4 | 400 |  |  | 0.36 |  | 0.23258
МО "Город Астрахань" | г. Астрахань | Ленинский | КТП-253 | 6/0,4 | 630 |  |  | 0.567 |  | 0.34047
МО "Город Астрахань" | г. Астрахань | Ленинский | ТП-252 | 6/0,4 | 630 |  |  | 0.567 |  | 0.4917
МО "Город Астрахань" | г. Астрахань | Ленинский | ТП-272 | 6/0,4 | 630 |  |  | 0.567 |  | 0.47047
МО "Город Астрахань" | г. Астрахань | Ленинский | ТП-273 | 6/0,4 | 630 |  |  | 0.567 |  | 0.42284
МО "Город Астрахань" | г. Астрахань | Ленинский | ТП-275 | 6/0,4 | 400 |  |  | 0.36 |  | 0.2596
МО "Город Астрахань" | г. Астрахань | Ленинский | БКТП-248 | 6/0,4 | 630 |  |  | 0.567 |  | 0.18946
МО "Город Астрахань" | г. Астрахань | Ленинский | ТП-534 | 6/0,4 | 630 | 630 |  | 0.567 |  | 0.44569
МО "Город Астрахань" | г. Астрахань | Ленинский | ТП-516 | 6/0,4 | 250 | 250 |  | 0.225 |  | 0.086956
МО "Город Астрахань" | г. Астрахань | Ленинский | ТП-517 | 6/0,4 | 320 | 630 |  | 0.288 |  | 0.16025
МО "Город Астрахань" | г. Астрахань | Ленинский | ТП-540 | 6/0,4 | 400 |  |  | 0.36 |  | 0.27956
МО "Город Астрахань" | г. Астрахань | Ленинский | ТП-604 | 6/0,4 | 400 |  |  | 0.36 |  | 0.1798
МО "Город Астрахань" | г. Астрахань | Ленинский | ТП-798 | 6/0,4 | 400 |  |  | 0.36 |  | 0.25188
МО "Город Астрахань" | г. Астрахань | Ленинский | ТП-1125 | 6/0,4 | 250 | 250 |  | 0.225 |  | 0.19347
МО "Город Астрахань" | г. Астрахань | Ленинский | ТП-1255 | 6/0,4 | 1000 | 1000 |  | 0.9 |  | 0.83693
МО "Город Астрахань" | г. Астрахань | Ленинский | ТП-1256 | 6/0,4 | 1600 | 1600 |  | 1.44 |  | 1.44
"Город Астрахань" | г. Астрахань | Ленинский | ТП-112 | 6/0,4 | 400 |  |  | 0.36 |  | 0.21842
"Город Астрахань" | г. Астрахань | Ленинский | ТП-149 | 6/0,4 | 200 |  |  | 0.18 |  | 0.097624
"Город Астрахань" | г. Астрахань | Ленинский | ТП-191 | 6/0,4 | 630 |  |  | 0.567 |  | 0.41319
"Город Астрахань" | г. Астрахань | Ленинский | ТП-250 | 6/0,4 | 400 |  |  | 0.36 |  | 0.25574
"Город Астрахань" | г. Астрахань | Ленинский | ТП-251 | 6/0,4 | 630 | 250 |  | 0.225 |  | 0.07859
"Город Астрахань" | г. Астрахань | Ленинский | ТП-343 | 6/0,4 | 630 | 400 |  | 0.36 |  | 0.24319
"Город Астрахань" | г. Астрахань | Ленинский | ТП-50 | 6/0,4 | 630 |  |  | 0.567 |  | 0.43958
"Город Астрахань" | г. Астрахань | Ленинский | ТП-145 | 6/0,4 | 400 | 400 |  | 0.36 |  | 0.27022
"Город Астрахань" | г. Астрахань | Ленинский | ТП-146 | 6/0,4 | 400 | 315 |  | 0.2835 |  | 0.15125
"Город Астрахань" | г. Астрахань | Ленинский | ТП-528 | 6/0,4 | 400 |  |  | 0.36 |  | 0.22485
"Город Астрахань" | г. Астрахань | Ленинский | ТП-659 | 6/0,4 | 400 |  |  | 0.36 |  | 0.26668
"Город Астрахань" | г. Астрахань | Ленинский | ТП-660 | 6/0,4 | 630 |  |  | 0.567 |  | 0.4666
МО "Город Астрахань" | г. Астрахань | Ленинский | ТП-287 | 6/0,4 | 400 |  |  | 0.36 |  | 0.24931
МО "Город Астрахань" | г. Астрахань | Ленинский | ТП-288 | 6/0,4 | 400 |  |  | 0.36 |  | 0.22678
МО "Город Астрахань" | г. Астрахань | Ленинский | ТП-336 | 6/0,4 | 400 |  |  | 0.36 |  | 0.21584
МО "Город Астрахань" | г. Астрахань | Ленинский | ТП-341 | 6/0,4 | 400 | 400 |  | 0.36 |  | 0.31173
МО "Город Астрахань" | г. Астрахань | Ленинский | ТП-509 | 6/0,4 | 630 |  |  | 0.567 |  | 0.38809
МО "Город Астрахань" | г. Астрахань | Ленинский | ТП-512 | 6/0,4 | 400 |  |  | 0.36 |  | 0.1901
МО "Город Астрахань" | г. Астрахань | Ленинский | РП-5 | 6/0,4 | 400 |  |  | 0.36 |  | 0.2551
МО "Город Астрахань" | г. Астрахань | Ленинский | ТП-117 | 6/0,4 | 630 |  |  | 0.567 |  | 0.43829
МО "Город Астрахань" | г. Астрахань | Ленинский | ТП-292 | 6/0,4 | 250 |  |  | 0.225 |  | 0.15228
МО "Город Астрахань" | г. Астрахань | Ленинский | ТП-367 | 6/0,4 | 180 |  |  | 0.162 |  | 0.12789
МО "Город Астрахань" | г. Астрахань | Ленинский | ТП-451 | 6/0,4 | 400 |  |  | 0.36 |  | 0.18366
МО "Город Астрахань" | г. Астрахань | Ленинский | ТП-47 | 6/0,4 | 630 | 630 |  | 0.567 |  | 0.36428
МО "Город Астрахань" | г. Астрахань | Ленинский | ТП-543 | 6/0,4 | 315 |  |  | 0.2835 |  | 0.04667
МО "Ахтубинский район" | г.Ахтубинск |  | КТП-644 | 6/0,4 | 180 |  |  | 0.162 |  | 0.13883
МО "Ахтубинский район" | г.Ахтубинск |  | КТП-42 | 6/0,4 | 250 |  |  | 0.225 |  | 0.21342
МО "Ахтубинский район" | г.Ахтубинск |  | КТП-43 | 6/0,4 | 40 |  |  | 0.036 |  | 0.0076834
МО "Ахтубинский район" | г.Ахтубинск |  | КТП-44 | 6/0,4 | 400 |  |  | 0.36 |  | 0.24416
МО "Ахтубинский район" | г.Ахтубинск |  | КТП-259 | 6/0,4 | 320 |  |  | 0.288 |  | 0.22686
МО "Ахтубинский район" | г.Ахтубинск |  | КТП-478 | 6/0,4 | 40 |  |  | 0.036 |  | 0.021842
МО "Ахтубинский район" | г.Ахтубинск |  | КТП-481 | 6/0,4 | 630 |  |  | 0.567 |  | 0.44794
МО "Ахтубинский район" | г.Ахтубинск |  | КТП-547 | 6/0,4 | 160 |  |  | 0.144 |  | 0.13113
МО "Ахтубинский район" | г.Ахтубинск |  | КТП-636 | 6/0,4 | 400 |  |  | 0.36 |  | 0.14441
МО "Ахтубинский район" | г.Ахтубинск |  | КТП-260 | 6/0,4 | 160 |  |  | 0.144 |  | 0.037813
МО "Ахтубинский район" | г.Ахтубинск |  | КТП-311 | 6/0,4 | 25 |  |  | 0.0225 |  | 0.012203
МО "Ахтубинский район" | г.Ахтубинск |  | КТП-370 | 6/0,4 | 250 |  |  | 0.225 |  | 0.225
МО "Ахтубинский район" | г.Ахтубинск |  | КТП-370 А | 6/0,4 | 630 |  |  | 0.567 |  | 0.43507
МО "Ахтубинский район" | г.Ахтубинск |  | КТП-430 | 6/0,4 | 400 |  |  | 0.36 |  | 0.22807
МО "Ахтубинский район" | г.Ахтубинск |  | КТП-637 | 6/0,4 | 400 |  |  | 0.36 |  | 0.28921
МО "Ахтубинский район" | г.Ахтубинск |  | ЗТП-35 | 6/0,4 | 400 |  |  | 0.36 |  | 0.073616
МО "Ахтубинский район" | г.Ахтубинск |  | ГКТП-15 | 6/0,4 | 250 |  |  | 0.225 |  | 0.069258
МО "Ахтубинский район" | г.Ахтубинск |  | КТП-70 | 6/0,4 | 250 |  |  | 0.225 |  | 0.20248
МО "Ахтубинский район" | г.Ахтубинск |  | КТП-71 | 6/0,4 | 250 |  |  | 0.225 |  | 0.19797
МО "Ахтубинский район" | г.Ахтубинск |  | КТП-72 | 6/0,4 | 250 |  |  | 0.225 |  | 0.20054
МО "Ахтубинский район" | г.Ахтубинск |  | КТП-73 | 6/0,4 | 250 |  |  | 0.225 |  | 0.19282
МО "Ахтубинский район" | г.Ахтубинск |  | КТП-74 | 6/0,4 | 250 |  |  | 0.225 |  | 0.19411
МО "Ахтубинский район" | г.Ахтубинск |  | КТП-75 | 6/0,4 | 250 |  |  | 0.225 |  | 0.20248
МО "Ахтубинский район" | г.Ахтубинск |  | КТП-76 | 6/0,4 | 250 |  |  | 0.225 |  | 0.19604
МО "Ахтубинский район" | г.Ахтубинск |  | КТП-25 | 6/0,4 | 63 |  |  | 0.0567 |  | 0.046403
МО "Ахтубинский район" | г.Ахтубинск |  | КТП-26 | 6/0,4 | 100 |  |  | 0.09 |  | 0.025644
МО "Ахтубинский район" | г.Ахтубинск |  | ЗТП-27 | 6/0,4 | 160 |  |  | 0.144 |  | 0.095733
МО "Ахтубинский район" | г.Ахтубинск |  | ЗТП-29 | 6/0,4 | 630 |  |  | 0.567 |  | 0.3675
МО "Ахтубинский район" | г.Ахтубинск |  | ГКТП-79 | 6/0,4 | 250 |  |  | 0.225 |  | 0.067328
МО "Ахтубинский район" | г.Ахтубинск |  | ГКТП-80 | 6/0,4 | 400 |  |  | 0.36 |  | 0.14119
МО "Ахтубинский район" | г.Ахтубинск |  | ГКТП-81 | 6/0,4 | 100 |  |  | 0.09 |  | 0.0050501
МО "Ахтубинский район" | г.Ахтубинск |  | ГКТП-20 | 6/0,4 | 250 |  |  | 0.225 |  | 0.13168
МО "Ахтубинский район" | г.Ахтубинск |  | ЦРП ф.37,38 | 6/0,4 | 400 | 400 |  | 0.36 |  | 0.09614
МО "Ахтубинский район" | г.Ахтубинск |  | ЗТП-77 | 6/0,4 | 630 | 630 |  | 0.567 |  | 0.31279
МО "Ахтубинский район" | г.Ахтубинск |  | ЗТП-78 | 6/0,4 | 630 | 630 |  | 0.567 |  | 0.33532
МО "Ахтубинский район" | г.Ахтубинск |  | РП-1 | 6/0,4 | 630 | 630 |  | 0.567 |  | 0.3868
МО "Ахтубинский район" | г.Ахтубинск |  | РП-2 | 6/0,4 | 630 | 630 |  | 0.567 |  | 0.40611
МО "Ахтубинский район" | г.Ахтубинск |  | ЦРП-3 | 6/0,4 | 630 | 630 |  | 0.567 |  | 0.39324
МО "Ахтубинский район" | г.Ахтубинск |  | РП-4 | 6/0,4 | 560 | 630 |  | 0.504 |  | 0.22083
МО "Ахтубинский район" | г.Ахтубинск |  | ЦРП Степной | 6/0,4 | 1 |  |  | 0.0009 |  | 0.0009
МО "Ахтубинский район" | г.Ахтубинск |  | ТП-7к-1 | 6/0,4 | 630 | 630 |  | 0.567 |  | 0.32245
МО "Ахтубинский район" | г.Ахтубинск |  | ТП-7к-2 | 6/0,4 | 630 | 630 |  | 0.567 |  | 0.31601
МО "Ахтубинский район" | г.Ахтубинск |  | ТП-7к-3 | 6/0,4 | 400 | 400 |  | 0.36 |  | 0.11545
МО "Ахтубинский район" | г.Ахтубинск |  | ТП-7к-4 | 6/0,4 | 630 |  |  | 0.567 |  | 0.29027
МО "Ахтубинский район" | г.Ахтубинск |  | ТП-12-Р | 6/0,4 | 630 |  |  | 0.567 |  | 0.29542
МО "Ахтубинский район" | г.Ахтубинск |  | ТП-13-Р | 6/0,4 | 630 | 630 |  | 0.567 |  | 0.30185
МО "Ахтубинский район" | г.Ахтубинск |  | ТП-17-Р | 6/0,4 | 630 | 630 |  | 0.567 |  | 0.27611
МО "Ахтубинский район" | г.Ахтубинск |  | ТП-18 | 6/0,4 | 400 |  |  | 0.36 |  | 0.10901
МО "Ахтубинский район" | г.Ахтубинск |  | ТП-21 | 6/0,4 | 400 | 400 |  | 0.36 |  | 0.1399
МО "Ахтубинский район" | г.Ахтубинск |  | ТП-25 | 6/0,4 | 630 | 630 |  | 0.567 |  | 0.29027
МО "Ахтубинский район" | г.Ахтубинск |  | ТП-26 ПС 35/6 кВ № 60 А | 6/0,4 | 630 | 630 |  | 0.567 |  | 0.29992
МО "Ахтубинский район" | г.Ахтубинск |  | ТП-28 | 6/0,4 | 250 |  |  | 0.225 |  | 0.11559
МО "Ахтубинский район" | г.Ахтубинск |  | ТП-29 ПС 35/6 кВ № 60 А | 6/0,4 | 400 |  |  | 0.36 |  | 0.1399
МО "Ахтубинский район" | г.Ахтубинск |  | ТП-30 | 6/0,4 | 560 |  |  | 0.504 |  | 0.24658
МО "Ахтубинский район" | г.Ахтубинск |  | ТП-32 | 6/0,4 | 630 |  |  | 0.567 |  | 0.2967
МО "Ахтубинский район" | г.Ахтубинск |  | ТП-37 | 6/0,4 | 400 | 400 |  | 0.36 |  | 0.11545
МО "Ахтубинский район" | г.Ахтубинск |  | ТП-38 | 6/0,4 | 630 | 630 |  | 0.567 |  | 0.29349
МО "Ахтубинский район" | г.Ахтубинск |  | ТП-70 | 6/0,4 | 630 |  |  | 0.567 |  | 0.27096
МО "Ахтубинский район" | г.Ахтубинск |  | ТП-77 ПС 35/6 кВ № 60 А | 6/0,4 | 630 |  |  | 0.567 |  | 0.28383
МО "Ахтубинский район" | г.Ахтубинск |  | ТП-87 | 6/0,4 | 400 |  |  | 0.36 |  | 0.14119
МО "Ахтубинский район" | г.Ахтубинск |  | ТП-91 | 6/0,4 | 400 | 400 |  | 0.36 |  | 0.051091
МО "Ахтубинский район" | г.Ахтубинск |  | ТП-96 | 6/0,4 | 630 | 630 |  | 0.567 |  | 0.12938
МО "Ахтубинский район" | г.Ахтубинск |  | ТП-школа | 6/0,4 | 630 | 630 |  | 0.567 |  | 0.16799
МО "Ахтубинский район" | г.Ахтубинск |  | ТП-МАИ | 6/0,4 | 630 | 630 |  | 0.567 |  | 0.21948
МО "Ахтубинский район" | г.Ахтубинск |  | ТП-Промбаза | 6/0,4 | 400 | 400 |  | 0.36 |  | 0.031784
МО "Ахтубинский район" | г.Ахтубинск |  | ТП-Черемушки | 6/0,4 | 400 | 400 |  | 0.36 |  | 0.22807
МО "Ахтубинский район" | г.Ахтубинск |  | ЗТП-1 | 6/0,4 | 250 |  |  | 0.225 |  | -0.061384
МО "Ахтубинский район" | г.Ахтубинск |  | ЗТП-3 | 6/0,4 | 400 |  |  | 0.36 |  | 0.076834
МО "Ахтубинский район" | г.Ахтубинск |  | ЗТП-4 | 6/0,4 | 250 |  |  | 0.225 |  | 0.06411
МО "Ахтубинский район" | г.Ахтубинск |  | ЗТП-9 | 6/0,4 | 250 |  |  | 0.225 |  | 0.024209
МО "Ахтубинский район" | г.Ахтубинск |  | ЗТП-10 | 6/0,4 | 630 | 400 |  | 0.36 |  | 0.034359
МО "Ахтубинский район" | г.Ахтубинск |  | ЗТП-21 | 6/0,4 | 400 |  |  | 0.36 |  | 0.20426
МО "Ахтубинский район" | г.Ахтубинск |  | ЗТП-2 | 6/0,4 | 250 |  |  | 0.225 |  | -0.042077
МО "Ахтубинский район" | г.Ахтубинск |  | ЗТП-5 | 6/0,4 | 630 |  |  | 0.567 |  | 0.10364
МО "Ахтубинский район" | г.Ахтубинск |  | ЗТП-6 | 6/0,4 | 630 |  |  | 0.567 |  | 0.22591
МО "Ахтубинский район" | г.Ахтубинск |  | ГКТП-16 | 6/0,4 | 160 |  |  | 0.144 |  | 0.063555
МО "Ахтубинский район" | г.Ахтубинск |  | ГКТП-17 | 6/0,4 | 250 |  |  | 0.225 |  | 0.13876
МО "Ахтубинский район" | г.Ахтубинск |  | ЗТП-7 | 6/0,4 | 400 |  |  | 0.36 |  | 0.18302
МО "Ахтубинский район" | г.Ахтубинск |  | ЗТП-11 | 6/0,4 | 400 |  |  | 0.36 |  | 0.15792
МО "Ахтубинский район" | г.Ахтубинск |  | ЗТП-12 | 6/0,4 | 400 |  |  | 0.36 |  | 0.19911
МО "Ахтубинский район" | г.Ахтубинск |  | ГКТП-19 | 6/0,4 | 160 |  |  | 0.144 |  | 0.024941
МО "Ахтубинский район" | г.Ахтубинск |  | ЗТП-14 | 6/0,4 | 250 |  |  | 0.225 |  | 0.080199
МО "Ахтубинский район" | г.Ахтубинск |  | ЗТП-18 | 6/0,4 | 250 |  |  | 0.225 |  | 0.080843
МО "Ахтубинский район" | г.Ахтубинск |  | ГКТП-22 | 6/0,4 | 250 |  |  | 0.225 |  | 0.021635
МО "Ахтубинский район" | г.Ахтубинск |  | КТП-157 | 6/0,4 | 100 |  |  | 0.09 |  | 0.003763
МО "Икрянинский район" | пос. А. Зверева |  | КТП-71 | 6/0,4 | 160 |  |  | 0.144 |  | 0.098951
МО "Икрянинский район" | пос. А. Зверева |  | КТП-73 | 6/0,4 | 63 |  |  | 0.0567 |  | -0.020527
МО "Икрянинский район" | пос. А. Зверева |  | ЗТП-74 | 6/0,4 | 100 |  |  | 0.09 |  | 0.012773
МО "Икрянинский район" | к-з Большевик |  | КТП-451 | 6/0,4 | 100 |  |  | 0.09 |  | 0.019208
МО "Икрянинский район" | к-з Большевик |  | КТП-305 | 6/0,4 | 160 |  |  | 0.144 |  | 0.10539
МО "Икрянинский район" | пос. Бахтемир |  | КТП-269 | 6/0,4 | 100 |  |  | 0.09 |  | -0.01297
МО "Икрянинский район" | р.п. Красные Баррикады |  | ЗТП-472 | 6/0,4 | 400 |  |  | 0.36 |  | -0.22371
МО "Икрянинский район" | пос. Алгаза |  | ЗТП-475 | 6/0,4 | 400 |  |  | 0.36 |  | -0.034502
МО "Икрянинский район" | пос. Алгаза |  | КТП-312 | 6/0,4 | 160 |  |  | 0.144 |  | 0.055189
МО "Икрянинский район" | р.п. Красные Баррикады |  | ЗТП-473 | 6/0,4 | 400 |  |  | 0.36 |  | -0.049948
МО "Икрянинский район" | р.п. Красные Баррикады |  | КТП-474 | 6/0,4 | 400 |  |  | 0.36 |  | -0.079551
МО "Икрянинский район" | р.п. Красные Баррикады |  | ЗТП-476 | 6/0,4 | 250 |  |  | 0.225 |  | 0.032576
МО "Икрянинский район" | р.п. Красные Баррикады |  | ЗТП-477 | 6/0,4 | 400 |  |  | 0.36 |  | 0.10644
МО "Икрянинский район" | р.п. Красные Баррикады |  | ЗТП-478 | 6/0,4 | 250 |  |  | 0.225 |  | 0.11045
МО "Икрянинский район" | р.п. Красные Баррикады |  | ЗТП-479 | 6/0,4 | 250 |  |  | 0.225 |  | -0.090344
МО "Икрянинский район" | р.п. Красные Баррикады |  | ЗТП-483 | 6/0,4 | 400 | 400 |  | 0.36 |  | 0.051091
МО "Икрянинский район" | р.п. Красные Баррикады |  | ЗТП-484 | 6/0,4 | 100 | 100 |  | 0.09 |  | -0.13782
МО "Икрянинский район" | р.п. Красные Баррикады |  | КТП-575 | 6/0,4 | 160 |  |  | 0.144 |  | -0.052929
МО "Икрянинский район" | р.п. Красные Баррикады |  | КТП-576 | 6/0,4 | 250 |  |  | 0.225 |  | -0.0047509
МО "Икрянинский район" | р.п. Красные Баррикады |  | КТП-485 | 6/0,4 | 250 |  |  | 0.225 |  | -0.085196
МО "Икрянинский район" | пос. Бахтемир |  | КТП-602 | 6/0,4 | 100 |  |  | 0.09 |  | 0.08099
МО "Икрянинский район" | пос. Бахтемир |  | КТП-3 | 6/0,4 | 100 |  |  | 0.09 |  | 0.046881
МО "Икрянинский район" | пос. Бахтемир |  | ПТКЕ-604 | 6/0,4 | 160 |  |  | 0.144 |  | -0.032335
МО "Икрянинский район" | пос. Бахтемир |  | КТП-605 | 6/0,4 | 100 |  |  | 0.09 |  | -0.0013855
МО "Икрянинский район" | пос. Бахтемир |  | КТП-606 | 6/0,4 | 100 |  |  | 0.09 |  | 0.015347
МО "Икрянинский район" | пос. Бахтемир |  | КТП-254 | 6/0,4 | 250 |  |  | 0.225 |  | 0.14777
МО "Икрянинский район" | пос. Бахтемир |  | КТП-255 | 6/0,4 | 25 |  |  | 0.0225 |  | 0.0038368
МО "Икрянинский район" | пос. Бахтемир |  | КТП-256 | 6/0,4 | 160 |  |  | 0.144 |  | 0.064199
МО "Икрянинский район" | пос. Бахтемир |  | КТП-257 | 6/0,4 | 160 |  |  | 0.144 |  | -0.087682
МО "Икрянинский район" | пос. Бахтемир |  | КТП-258 | 6/0,4 | 160 |  |  | 0.144 |  | 0.065486
МО "Икрянинский район" | пос. Бахтемир |  | КТП-259 | 6/0,4 | 160 |  |  | 0.144 |  | 0.059694
МО "Икрянинский район" | пос. Бахтемир |  | КТП-236 | 6/0,4 | 250 |  |  | 0.225 |  | 0.10658
МО "Икрянинский район" | пос. Бахтемир |  | ГКТП-441 | 6/0,4 | 250 |  |  | 0.225 |  | 0.12847
МО "Икрянинский район" | пос. Бахтемир |  | КТП-344 | 6/0,4 | 250 |  |  | 0.225 |  | 0.13297
МО "Икрянинский район" | пос. Бахтемир |  | КТП-670 | 6/0,4 | 400 |  |  | 0.36 |  | 0.36
МО "Лиманский район" | р.п. Лиман |  | КТП-521 | 10/0,4 | 250 |  |  | 0.225 |  | 0.093714
МО "Лиманский район" | р.п. Лиман |  | КТП-522 | 10/0,4 | 400 |  |  | 0.36 |  | -0.061939
МО "Лиманский район" | р.п. Лиман |  | КТП-525 | 10/0,4 | 160 |  |  | 0.144 |  | -0.022682
МО "Лиманский район" | р.п. Лиман |  | КТП-531 | 10/0,4 | 160 |  |  | 0.144 |  | 0.021724
МО "Лиманский район" | р.п. Лиман |  | КТП-527 | 10/0,4 | 160 |  |  | 0.144 |  | 0.035238
МО "Лиманский район" | р.п. Лиман |  | КТП-530 | 10/0,4 | 250 |  |  | 0.225 |  | 0.016487
МО "Лиманский район" | р.п. Лиман |  | КТП-529 | 10/0,4 | 400 |  |  | 0.36 |  | 0.080843
МО "Лиманский район" | р.п. Лиман |  | КТП-520 | 10/0,4 | 160 |  |  | 0.144 |  | 0.048753
МО "Лиманский район" | р.п. Лиман |  | КТП-519 | 10/0,4 | 250 |  |  | 0.225 |  | 0.048021
МО "Лиманский район" | р.п. Лиман |  | КТП-532 | 10/0,4 | 160 |  |  | 0.144 |  | 0.037169
МО "Лиманский район" | р.п. Лиман |  | ТКП-512 | 10/0,4 | 400 |  |  | 0.36 |  | 0.15857
МО "Лиманский район" | р.п. Лиман |  | КТП-524 | 10/0,4 | 160 |  |  | 0.144 |  | 0.10024
МО "Лиманский район" | р.п. Лиман |  | КТП-548 | 10/0,4 | 160 |  |  | 0.144 |  | 0.017862
МО "Лиманский район" | р.п. Лиман |  | КТП-523 | 10/0,4 | 160 |  |  | 0.144 |  | 0.020436
МО "Лиманский район" | р.п. Лиман |  | КТП-546 | 10/0,4 | 250 |  |  | 0.225 |  | 0.083417
МО "Лиманский район" | р.п. Лиман |  | КТП-534 | 10/0,4 | 250 |  |  | 0.225 |  | 0.16644
МО "Лиманский район" | р.п. Лиман |  | КТП-493 | 10/0,4 | 160 |  |  | 0.144 |  | 0.034595
МО "Лиманский район" | р.п. Лиман |  | КТП-535 | 10/0,4 | 250 |  |  | 0.225 |  | 0.16837
МО "Лиманский район" | р.п. Лиман |  | КТП-541 | 10/0,4 | 250 |  |  | 0.225 |  | 0.18381
МО "Лиманский район" | р.п. Лиман |  | КТП-538 | 10/0,4 | 160 |  |  | 0.144 |  | 0.089297
МО "Лиманский район" | р.п. Лиман |  | КТП-536 | 10/0,4 | 160 |  |  | 0.144 |  | 0.10153
МО "Лиманский район" | р.п. Лиман |  | КТП-551 | 10/0,4 | 250 |  |  | 0.225 |  | 0.16579
МО "Лиманский район" | с. Промысловка |  | КТП-72 | 10/0,4 | 25 |  |  | 0.0225 |  | 0.014777
МО "Лиманский район" | с. Промысловка |  | КТП-76 | 10/0,4 | 10 |  |  | 0.009 |  | 0.0012773
МО "Лиманский район" | с. Промысловка |  | КТП-73 | 10/0,4 | 10 |  |  | 0.009 |  | 0.003208
МО "Лиманский район" | с. Промысловка |  | КТП-77 | 10/0,4 | 100 |  |  | 0.09 |  | 0.075842
МО "Лиманский район" | с. Промысловка |  | КТП-75 | 10/0,4 | 100 |  |  | 0.09 |  | 0.089356
МО "Лиманский район" | р.п. Лиман |  | КТП-1 | 10/0,4 | 160 |  |  | 0.144 |  | 0.1292
МО "Лиманский район" | р.п. Лиман |  | КТП-168 | 10/0,4 | 250 |  |  | 0.225 |  | 0.16965
МО "Лиманский район" | р.п. Лиман |  | КТП-488 | 10/0,4 | 250 |  |  | 0.225 |  | 0.16965
МО "Лиманский район" | р.п. Лиман |  | КТП-500 | 10/0,4 | 160 |  |  | 0.144 |  | 0.10796
МО "Лиманский район" | р.п. Лиман |  | КТП-501 | 10/0,4 | 160 |  |  | 0.144 |  | 0.11053
МО "Лиманский район" | р.п. Лиман |  | КТП-502 | 10/0,4 | 160 |  |  | 0.144 |  | 0.076426
МО "Лиманский район" | р.п. Лиман |  | КТП-503 | 10/0,4 | 250 |  |  | 0.225 |  | 0.1851
МО "Лиманский район" | р.п. Лиман |  | КТП-504 | 10/0,4 | 160 |  |  | 0.144 |  | 0.068703
МО "Лиманский район" | р.п. Лиман |  | КТП-505 | 10/0,4 | 250 |  |  | 0.225 |  | 0.074407
МО "Лиманский район" | р.п. Лиман |  | КТП-506 | 10/0,4 | 250 |  |  | 0.225 |  | 0.072476
МО "Лиманский район" | р.п. Лиман |  | КТП-507 | 10/0,4 | 160 |  |  | 0.144 |  | 0.090585
МО "Лиманский район" | р.п. Лиман |  | КТП-508 | 10/0,4 | 160 |  |  | 0.144 |  | 0.073208
МО "Лиманский район" | р.п. Лиман |  | КТП-509 | 10/0,4 | 160 |  |  | 0.144 |  | 0.065486
МО "Лиманский район" | р.п. Лиман |  | КТП-526 | 10/0,4 | 160 |  |  | 0.144 |  | 0.144
МО "Лиманский район" | р.п. Лиман |  | КТП-510 | 10/0,4 | 630 |  |  | 0.567 |  | 0.31537
МО "Черноярский район" | с. Черный Яр |  | КТП-198 | 10/0,4 | 25 |  |  | 0.0225 |  | -0.027054
МО "Черноярский район" | с. Черный Яр |  | КТП-3 | 10/0,4 | 560 |  |  | 0.504 |  | 0.29233
МО "Черноярский район" | с. Черный Яр |  | КТП-311 | 10/0,4 | 63 |  |  | 0.0567 |  | 0.055632
МО "Черноярский район" | с. Черный Яр |  | КТП-161 | 10/0,4 | 160 |  |  | 0.144 |  | 0.04811
МО "Черноярский район" | с. Черный Яр |  | КТП-256 | 10/0,4 | 250 |  |  | 0.225 |  | 0.17673
МО "Черноярский район" | с. Черный Яр |  | КТП-273 | 10/0,4 | 400 |  |  | 0.36 |  | 0.26733
МО "Черноярский район" | с. Черный Яр |  | КТП-281 | 10/0,4 | 160 |  |  | 0.144 |  | 0.13113
МО "Черноярский район" | с. Черный Яр |  | КТП-296 | 10/0,4 | 100 |  |  | 0.09 |  | 0.074555
МО "Черноярский район" | с. Черный Яр |  | КТП-301 | 10/0,4 | 160 |  |  | 0.144 |  | -0.023326
МО "Черноярский район" | с. Черный Яр |  | КТП-455 | 10/0,4 | 250 |  |  | 0.225 |  | 0.057031
МО "Черноярский район" | с. Черный Яр |  | КТП-485 | 10/0,4 | 250 |  |  | 0.225 |  | 0.225
МО "Черноярский район" | с. Черный Яр |  | КТП-487 | 10/0,4 | 250 |  |  | 0.225 |  | 0.2205
МО "Черноярский район" | с. Черный Яр |  | КТП-479 | 10/0,4 | 160 |  |  | 0.144 |  | 0.058407
МО "Черноярский район" | с. Черный Яр |  | КТП-286 | 10/0,4 | 250 |  |  | 0.225 |  | 0.225
МО "Черноярский район" | с. Черный Яр |  | КТП-287 | 10/0,4 | 250 |  |  | 0.225 |  | 0.16708
МО "Черноярский район" | с. Черный Яр |  | КТП-323 | 10/0,4 | 400 |  |  | 0.36 |  | 0.1148
МО "Харабалинский район" | г.Харабали |  | КТП-675 | 10/0,4 | 25 |  |  | 0.0225 |  | 0.009114
МО "Харабалинский район" | г.Харабали |  | КТП-129 | 10/0,4 | 63 |  |  | 0.0567 |  | 0.038294
МО "Харабалинский район" | г.Харабали |  | КТП-152 | 10/0,4 | 25 |  |  | 0.0225 |  | 0.0074407
МО "Харабалинский район" | г.Харабали |  | КТП-439 | 10/0,4 | 25 |  |  | 0.0225 |  | 0.0066041
МО "Харабалинский район" | г.Харабали |  | КТП-42 | 10/0,4 | 100 |  |  | 0.09 |  | 0.033946
МО "Харабалинский район" | г.Харабали |  | КТП-27 | 10/0,4 | 100 |  |  | 0.09 |  | 0.0096837
МО "Харабалинский район" | г.Харабали |  | КТП-199 | 10/0,4 | 630 |  |  | 0.567 |  | 0.13112
МО "Харабалинский район" | г.Харабали |  | КТП-899 | 10/0,4 | 400 |  |  | 0.36 |  | 0.01827
МО "Харабалинский район" | г.Харабали |  | КТП-104 | 10/0,4 | 100 |  |  | 0.09 |  | 0.0018323
МО "Харабалинский район" | г.Харабали |  | КТП-638 | 10/0,4 | 160 |  |  | 0.144 |  | 0.080416
МО "Харабалинский район" | пос. Гремучий |  | КТП-613 | 10/0,4 | 100 |  |  | 0.09 |  | 0.0056936
МО "Харабалинский район" | г.Харабали |  | КТП-142 | 10/0,4 | 40 |  |  | 0.036 |  | 0.020941
МО "Харабалинский район" | г.Харабали |  | КТП-143 | 10/0,4 | 63 |  |  | 0.0567 |  | 0.044151
МО "Харабалинский район" | г.Харабали |  | КТП-144 | 10/0,4 | 25 |  |  | 0.0225 |  | 0.0082773
МО "Харабалинский район" | г.Харабали |  | КТП-476 | 10/0,4 | 100 |  |  | 0.09 |  | 0.0080105
МО "Харабалинский район" | г.Харабали |  | КТП-449 | 10/0,4 | 250 |  |  | 0.225 |  | 0.0099866
МО "Харабалинский район" | г.Харабали |  | КТП-21 | 10/0,4 | 63 |  |  | 0.0567 |  | 0.033274
МО "Харабалинский район" | г.Харабали |  | КТП-22 | 10/0,4 | 60 |  |  | 0.054 |  | 0.035594
МО "Харабалинский район" | г.Харабали |  | КТП-23 | 10/0,4 | 100 |  |  | 0.09 |  | -0.015415
МО "Харабалинский район" | г.Харабали |  | КТП-24 | 10/0,4 | 40 |  |  | 0.036 |  | 0.020941
МО "Харабалинский район" | г.Харабали |  | КТП-128 | 10/0,4 | 100 |  |  | 0.09 |  | 0.030599
МО "Харабалинский район" | г.Харабали |  | КТП-271 | 10/0,4 | 63 |  |  | 0.0567 |  | 0.026581
МО "Харабалинский район" | г.Харабали |  | КТП-426 | 10/0,4 | 250 |  |  | 0.225 |  | 0.045962
МО "Харабалинский район" | г.Харабали |  | КТП-520 | 10/0,4 | 25 |  |  | 0.0225 |  | 0.009114
МО "Харабалинский район" | пос. Гремучий |  | КТП-567 | 10/0,4 | 25 |  |  | 0.0225 |  | 0.010787
МО "Харабалинский район" | г.Харабали |  | КТП-740 | 10/0,4 | 630 |  |  | 0.567 |  | 0.29928
МО "Харабалинский район" | г.Харабали |  | КТП-154 | 10/0,4 | 25 |  |  | 0.0225 |  | 0.013297
МО "Харабалинский район" | г.Харабали |  | КТП-155 | 10/0,4 | 25 |  |  | 0.0225 |  | 0.010787
МО "Харабалинский район" | г.Харабали |  | КТП-156 | 10/0,4 | 25 |  |  | 0.0225 |  | 0.01497
МО "Харабалинский район" | г.Харабали |  | КТП-157 | 10/0,4 | 40 |  |  | 0.036 |  | 0.022614
МО "Харабалинский район" | г.Харабали |  | КТП-158 | 10/0,4 | 63 |  |  | 0.0567 |  | 0.044987
МО "Харабалинский район" | г.Харабали |  | КТП-159 | 10/0,4 | 25 |  |  | 0.0225 |  | 0.01246
МО "Харабалинский район" | г.Харабали |  | КТП-160 | 10/0,4 | 25 |  |  | 0.0225 |  | 0.0082773
МО "Харабалинский район" | г.Харабали |  | КТП-163 | 10/0,4 | 25 |  |  | 0.0225 |  | 0.011624
МО "Харабалинский район" | г.Харабали |  | КТП-164 | 10/0,4 | 25 |  |  | 0.0225 |  | 0.013297
МО "Харабалинский район" | г.Харабали |  | КТП-165 | 10/0,4 | 10 |  |  | 0.009 |  | 0.0014703
МО "Харабалинский район" | г.Харабали |  | КТП-166 | 10/0,4 | 25 |  |  | 0.0225 |  | -0.078539
МО "Харабалинский район" | г.Харабали |  | КТП-167 | 10/0,4 | 25 |  |  | 0.0225 |  | 0.010787
МО "Харабалинский район" | г.Харабали |  | КТП-168 | 10/0,4 | 63 |  |  | 0.0567 |  | 0.046081
МО "Харабалинский район" | г.Харабали |  | КТП-169 | 10/0,4 | 25 |  |  | 0.0225 |  | 0.015807
МО "Харабалинский район" | г.Харабали |  | КТП-170 | 10/0,4 | 25 |  |  | 0.0225 |  | 0.013297
МО "Харабалинский район" | г.Харабали |  | КТП-171 | 10/0,4 | 63 |  |  | 0.0567 |  | 0.039131
МО "Харабалинский район" | г.Харабали |  | КТП-172 | 10/0,4 | 63 |  |  | 0.0567 |  | 0.040804
МО "Харабалинский район" | г.Харабали |  | КТП-173 | 10/0,4 | 25 |  |  | 0.0225 |  | 0.010787
МО "Харабалинский район" | г.Харабали |  | КТП-174 | 10/0,4 | 25 |  |  | 0.0225 |  | 0.014134
МО "Харабалинский район" | г.Харабали |  | КТП-175 | 10/0,4 | 25 |  |  | 0.0225 |  | 0.01246
МО "Харабалинский район" | г.Харабали |  | КТП-176 | 10/0,4 | 25 |  |  | 0.0225 |  | 0.013297
МО "Харабалинский район" | г.Харабали |  | КТП-178 | 10/0,4 | 25 |  |  | 0.0225 |  | 0.015807
МО "Харабалинский район" | г.Харабали |  | КТП-180 | 10/0,4 | 25 |  |  | 0.0225 |  | 0.010787
МО "Харабалинский район" | г.Харабали |  | КТП-181 | 10/0,4 | 25 |  |  | 0.0225 |  | 0.013297
МО "Харабалинский район" | г.Харабали |  | КТП-182 | 10/0,4 | 63 |  |  | 0.0567 |  | 0.039131
МО "Харабалинский район" | г.Харабали |  | КТП-183 | 10/0,4 | 10 |  |  | 0.009 |  | 0.0031436
МО "Харабалинский район" | г.Харабали |  | КТП-184 | 10/0,4 | 25 |  |  | 0.0225 |  | 0.0040942
МО "Харабалинский район" | г.Харабали |  | КТП-186 | 10/0,4 | 63 |  |  | 0.0567 |  | 0.040804
МО "Харабалинский район" | г.Харабали |  | КТП-188 | 10/0,4 | 25 |  |  | 0.0225 |  | 0.009114
МО "Харабалинский район" | г.Харабали |  | КТП-189 | 10/0,4 | 25 |  |  | 0.0225 |  | 0.01246
МО "Харабалинский район" | г.Харабали |  | КТП-190 | 10/0,4 | 100 |  |  | 0.09 |  | 0.072431
МО "Харабалинский район" | г.Харабали |  | КТП-191 | 10/0,4 | 63 |  |  | 0.0567 |  | 0.045824
МО "Харабалинский район" | г.Харабали |  | КТП-193 | 10/0,4 | 25 |  |  | 0.0225 |  | 0.0066041
МО "Харабалинский район" | г.Харабали |  | КТП-195 | 10/0,4 | 25 |  |  | 0.0225 |  | 0.01246
МО "Харабалинский район" | г.Харабали |  | КТП-589 | 10/0,4 | 25 |  |  | 0.0225 |  | 0.01497
МО "Харабалинский район" | г.Харабали |  | КТП-591 | 10/0,4 | 25 |  |  | 0.0225 |  | 0.016644
МО "Харабалинский район" | г.Харабали |  | КТП-637 | 10/0,4 | 25 |  |  | 0.0225 |  | 0.0040942
МО "Харабалинский район" | г.Харабали |  | КТП-18 | 10/0,4 | 63 |  |  | 0.0567 |  | 0.040804
МО "Харабалинский район" | г.Харабали |  | КТП-19 | 10/0,4 | 250 |  |  | 0.225 |  | 0.089466
МО "Харабалинский район" | г.Харабали |  | КТП-124 | 10/0,4 | 40 |  |  | 0.036 |  | 0.020104
МО "Харабалинский район" | г.Харабали |  | КТП-125 | 10/0,4 | 63 |  |  | 0.0567 |  | 0.039131
МО "Харабалинский район" | г.Харабали |  | КТП-126 | 10/0,4 | 160 |  |  | 0.144 |  | 0.080416
МО "Харабалинский район" | г.Харабали |  | КТП-82 | 10/0,4 | 250 |  |  | 0.225 |  | 0.18484
МО "Харабалинский район" | г.Харабали |  | СКТП-224 | 10/0,4 | 250 |  |  | 0.225 |  | 0.225
МО "Харабалинский район" | г.Харабали |  | КТП-17 | 10/0,4 | 160 |  |  | 0.144 |  | 0.017862
МО "Харабалинский район" | г.Харабали |  | КТП-44 | 10/0,4 | 400 |  |  | 0.36 |  | 0.033715
МО "Харабалинский район" | г.Харабали |  | КТП-43 | 10/0,4 | 400 |  |  | 0.36 |  | 0.030497
МО "Харабалинский район" | г.Харабали |  | КТП-58 | 10/0,4 | 400 |  |  | 0.36 |  | -0.0039332
МО "Харабалинский район" | г.Харабали |  | КТП-117 | 10/0,4 | 630 |  |  | 0.567 |  | 0.090959
МО "Харабалинский район" | г.Харабали |  | КТП-135 | 10/0,4 | 400 |  |  | 0.36 |  | -0.018156
МО "Харабалинский район" | г.Харабали |  | КТП-206 | 10/0,4 | 250 |  |  | 0.225 |  | 0.013912
МО "Харабалинский район" | г.Харабали |  | КТП-397 | 10/0,4 | 250 |  |  | 0.225 |  | 0.022922
МО "Харабалинский район" | г.Харабали |  | КТП-772 | 10/0,4 | 250 |  |  | 0.225 |  | -0.019295
МО "Харабалинский район" | г.Харабали |  | КТП-773 | 10/0,4 | 630 |  |  | 0.567 |  | -0.11623
МО "Харабалинский район" | г.Харабали |  | КТП-774 | 10/0,4 | 160 |  |  | 0.144 |  | 0.0075653
МО "Харабалинский район" | г.Харабали |  | КТП-777 | 10/0,4 | 400 |  |  | 0.36 |  | 0.026636
МО "Харабалинский район" | г.Харабали |  | КТП-778 | 10/0,4 | 160 |  |  | 0.144 |  | 0.015288
МО "Харабалинский район" | г.Харабали |  | КТП-889 | 10/0,4 | 250 |  |  | 0.225 |  | 0.086956
МО "Харабалинский район" | г.Харабали |  | КТП-942 | 10/0,4 | 400 |  |  | 0.36 |  | 0.017819
МО "Харабалинский район" | г.Харабали |  | КТП-957 | 10/0,4 | 400 |  |  | 0.36 |  | -0.0036114
МО "Харабалинский район" | г.Харабали |  | КТП-329 | 10/0,4 | 100 |  |  | 0.09 |  | 0.0080105
МО "Харабалинский район" | г.Харабали |  | КТП-530 | 10/0,4 | 250 |  |  | 0.225 |  | -0.011766
МО "Харабалинский район" | г.Харабали |  | КТП-26 | 10/0,4 | 400 |  |  | 0.36 |  | 0.018417
МО "Харабалинский район" | г.Харабали |  | КТП-34 | 10/0,4 | 250 |  |  | 0.225 |  | 0.013912
МО "Харабалинский район" | г.Харабали |  | КТП-46 | 10/0,4 | 250 |  |  | 0.225 |  | 0.045962
МО "Харабалинский район" | г.Харабали |  | КТП-55 | 10/0,4 | 400 |  |  | 0.36 |  | 0.024705
МО "Харабалинский район" | г.Харабали |  | КТП-56 | 10/0,4 | 250 |  |  | 0.225 |  | -0.00088956
МО "Харабалинский район" | г.Харабали |  | КТП-57 | 10/0,4 | 250 |  |  | 0.225 |  | 0.07312
МО "Харабалинский район" | г.Харабали |  | КТП-149 | 10/0,4 | 630 |  |  | 0.567 |  | 0.29091
МО "Харабалинский район" | г.Харабали |  | КТП-151 | 10/0,4 | 160 |  |  | 0.144 |  | -0.0091029
МО "Харабалинский район" | г.Харабали |  | КТП-242 | 10/0,4 | 160 |  |  | 0.144 |  | 0.015996
МО "Харабалинский район" | г.Харабали |  | КТП-403 | 10/0,4 | 160 |  |  | 0.144 |  | 0.010976
МО "Харабалинский район" | г.Харабали |  | КТП-623 | 10/0,4 | 400 |  |  | 0.36 |  | -0.0016807
МО "Харабалинский район" | г.Харабали |  | КТП-761 | 10/0,4 | 250 |  |  | 0.225 |  | -0.027662
МО "Харабалинский район" | г.Харабали |  | КТП-763 | 10/0,4 | 160 |  |  | 0.144 |  | 0.0037039
МО "Харабалинский район" | г.Харабали |  | КТП-842 | 10/0,4 | 250 |  |  | 0.225 |  | -0.056791
МО "Харабалинский район" | г.Харабали |  | КТП-931 | 10/0,4 | 100 |  |  | 0.09 |  | 0.0011887
МО "Харабалинский район" | г.Харабали |  | КТП-90 | 10/0,4 | 630 |  |  | 0.567 |  | 0.32605
МО "Харабалинский район" | г.Харабали |  | КТП-841 | 10/0,4 | 250 |  |  | 0.225 |  | -0.0021767
МО "Харабалинский район" | г.Харабали |  | КТП-849 | 10/0,4 | 400 |  |  | 0.36 |  | -0.0061856
МО "Харабалинский район" | г.Харабали |  | КТП-898 | 10/0,4 | 400 |  |  | 0.36 |  | -0.0074728
МО "Харабалинский район" | г.Харабали |  | КТП-140 | 10/0,4 | 63 |  |  | 0.0567 |  | 0.00071028
МО "Харабалинский район" | г.Харабали |  | КТП-371 | 10/0,4 | 40 |  |  | 0.036 |  | 0.0058814
МО "Харабалинский район" | г.Харабали |  | КТП-197 | 10/0,4 | 400 |  |  | 0.36 |  | 0.099809
МО "Харабалинский район" | г.Харабали |  | КТП-47 | 10/0,4 | 400 |  |  | 0.36 |  | 0.055596
МО "Харабалинский район" | г.Харабали |  | КТП-48 | 10/0,4 | 160 |  |  | 0.144 |  | -0.0015733
МО "Харабалинский район" | г.Харабали |  | КТП-49 | 10/0,4 | 250 |  |  | 0.225 |  | 0.092813
МО "Харабалинский район" | г.Харабали |  | КТП-50 | 10/0,4 | 250 |  |  | 0.225 |  | 0.015843
МО "Харабалинский район" | г.Харабали |  | КТП-51 | 10/0,4 | 250 |  |  | 0.225 |  | 0.012496
МО "Харабалинский район" | г.Харабали |  | КТП-54 | 10/0,4 | 160 |  |  | 0.144 |  | -0.0059495
МО "Харабалинский район" | г.Харабали |  | КТП-59 | 10/0,4 | 160 |  |  | 0.144 |  | -0.000801
МО "Харабалинский район" | г.Харабали |  | КТП-61 | 10/0,4 | 630 |  |  | 0.567 |  | -0.015293
МО "Харабалинский район" | г.Харабали |  | КТП-202 | 10/0,4 | 400 |  |  | 0.36 |  | 0.040408
МО "Харабалинский район" | г.Харабали |  | КТП-768 | 10/0,4 | 400 |  |  | 0.36 |  | 0.062997
МО "Харабалинский район" | г.Харабали |  | КТП-769 | 10/0,4 | 250 |  |  | 0.225 |  | -0.018459
МО "Харабалинский район" | г.Харабали |  | КТП-770 | 10/0,4 | 400 |  |  | 0.36 |  | 0.016983
МО "Харабалинский район" | г.Харабали |  | КТП-820 | 10/0,4 | 160 |  |  | 0.144 |  | -0.0040832
МО "Харабалинский район" | г.Харабали |  | КТП-404 | 10/0,4 | 100 |  |  | 0.09 |  | 0.069406
МО "Харабалинский район" | г.Харабали |  | КТП-388 | 10/0,4 | 250 |  |  | 0.225 |  | 0.20408
МО "Харабалинский район" | г.Харабали |  | КТП-307 | 10/0,4 | 250 |  |  | 0.225 |  | 0.035793
МО "Харабалинский район" | г.Харабали |  | КТП-417 | 10/0,4 | 250 |  |  | 0.225 |  | 0.10536
МО "Харабалинский район" | г.Харабали |  | КТП-433 | 10/0,4 | 250 |  |  | 0.225 |  | 0.14301
МО "Харабалинский район" | г.Харабали |  | КТП-400 | 10/0,4 | 100 |  |  | 0.09 |  | 0.050678
МО "Харабалинский район" | г.Харабали |  | СТП-507 | 10/0,4 | 63 |  |  | 0.0567 |  | 0.057
МО "Харабалинский район" | г.Харабали |  | КТП-557 | 10/0,4 | 250 |  |  | 0.225 |  | 0.225
МО "Ахтубинский район" | пос. В. Баскунчак |  | КТП-457 | 10/0,4 | 63 |  |  | 0.0567 |  | 0.036106
МО "Ахтубинский район" | пос. В. Баскунчак |  | КТП-459 | 10/0,4 | 100 |  |  | 0.09 |  | 0.050099
МО "Ахтубинский район" | пос. В. Баскунчак |  | КТП-537 | 10/0,4 | 25 |  |  | 0.0225 |  | 0.017352
МО "Ахтубинский район" | пос. В. Баскунчак |  | КТП-538 | 10/0,4 | 60 |  |  | 0.054 |  | 0.031475
МО "Ахтубинский район" | пос. В. Баскунчак |  | КТП-540 | 10/0,4 | 63 |  |  | 0.0567 |  | 0.028383
МО "Ахтубинский район" | пос. В. Баскунчак |  | КТП-566 | 10/0,4 | 25 |  |  | 0.0225 |  | 0.014777
МО "Ахтубинский район" | пос. В. Баскунчак |  | ЗТП-1 "Абая" | 10/0,4 | 630 |  |  | 0.567 |  | 0.36428
МО "Ахтубинский район" | пос. В. Баскунчак |  | ЗТП-2 "Солнечная" | 10/0,4 | 630 |  |  | 0.567 |  | 0.2967
МО "Ахтубинский район" | пос. В. Баскунчак |  | ЗТП-9 "Котельная" | 10/0,4 | 250 | 400 |  | 0.225 |  | 0.067328
МО "Ахтубинский район" | пос. В. Баскунчак |  | ЗТП-10 "ДК-128" | 10/0,4 | 250 |  |  | 0.225 |  | 0.057674
МО "Ахтубинский район" | пос. В. Баскунчак |  | КТП-6 "Водокачка" | 10/0,4 | 630 |  |  | 0.567 |  | 0.34819
МО "Ахтубинский район" | пос. В. Баскунчак |  | КТП-12 "Спартак" | 10/0,4 | 400 |  |  | 0.36 |  | 0.1798
МО "Ахтубинский район" | пос. В. Баскунчак |  | ЗТП-16 "Хлебозавод" | 10/0,4 | 250 |  |  | 0.225 |  | 0.20054
МО "Ахтубинский район" | пос. В. Баскунчак |  | КТП-3 "Запад" | 10/0,4 | 410 | 250 |  | 0.369 |  | 0.22227
МО "Ахтубинский район" | пос. В. Баскунчак |  | ЗТП-4 "Юго-Запад" | 10/0,4 | 630 |  |  | 0.567 |  | 0.4222
МО "Ахтубинский район" | пос. В. Баскунчак |  | КТП-13 "Дачная" | 10/0,4 | 250 |  |  | 0.225 |  | 0.09307
МО "Ахтубинский район" | пос. В. Баскунчак |  | КТП-14 "Черемушки" | 10/0,4 | 250 |  |  | 0.225 |  | 0.076981
МО "Ахтубинский район" | пос. В. Баскунчак |  | МТП-15 "Школа" | 10/0,4 | 160 |  |  | 0.144 |  | 0.024941
МО "Ахтубинский район" | пос. В. Баскунчак |  | КТП-17 "Пионерская" | 10/0,4 | 250 |  |  | 0.225 |  | 0.12975
МО "Ахтубинский район" | пос. В. Баскунчак |  | ЗТП-18 "22-А" | 10/0,4 | 180 |  |  | 0.162 |  | 0.162
МО "Ахтубинский район" | пос. В. Баскунчак |  | ЗТП-19 "ДК-118" | 10/0,4 | 400 |  |  | 0.36 |  | 0.19589
МО "Ахтубинский район" | пос. В. Баскунчак |  | ЗТП-5 "Больница" | 10/0,4 | 160 |  |  | 0.144 |  | 0.10153
МО "Ахтубинский район" | пос. В. Баскунчак |  | ЗТП-7 "СМП-389" | 10/0,4 | 100 |  |  | 0.09 |  | 0.044951
МО "Ахтубинский район" | пос. В. Баскунчак |  | КТП-8 "Восток" | 10/0,4 | 400 |  |  | 0.36 |  | 0.19782
МО "Ахтубинский район" | пос. В. Баскунчак |  | ЗТП-11 "Инженерные коммуник." ф.6 ЦРП-"Депо" | 10/0,4 | 400 | 400 |  | 0.36 |  | 0.11545
МО "Ахтубинский район" | пос. В. Баскунчак |  | КТП-563 | 10/0,4 | 25 |  |  | 0.0225 |  | 0.0225
МО "Ахтубинский район" | пос. В. Баскунчак |  | КТП-565 | 10/0,4 | 25 |  |  | 0.0225 |  | 0.0225
МО "Ахтубинский район" | пос. В. Баскунчак |  | МТП-102 | 10/0,4 | 180 |  |  | 0.162 |  | 0.042941
МО "Красноярский район" | с. Верхний Бузан |  | КТП-129 | 10/0,4 | 100 |  |  | 0.09 |  | 0.09
МО "Красноярский район" | с. Верхний Бузан |  | КТП-135 | 10/0,4 | 250 |  |  | 0.225 |  | 0.225
МО "Красноярский район" | с. Верхний Бузан |  | КТП-138 | 10/0,4 | 400 |  |  | 0.36 |  | 0.26347
МО "Красноярский район" | с. Верхний Бузан |  | КТП-140 | 10/0,4 | 250 |  |  | 0.225 |  | 0.1349
МО "Красноярский район" | с. Верхний Бузан |  | КТП-139 | 10/0,4 | 630 |  |  | 0.567 |  | 0.43829
МО "Красноярский район" | с. Верхний Бузан |  | КТП-141 | 10/0,4 | 100 |  |  | 0.09 |  | 0.057822
МО "Красноярский район" | с. Верхний Бузан |  | КТП-142 | 10/0,4 | 250 |  |  | 0.225 |  | 0.13619
МО "Красноярский район" | с. Верхний Бузан |  | КТП-143 | 10/0,4 | 160 |  |  | 0.144 |  | 0.098951
МО "Красноярский район" | с. Верхний Бузан |  | КТП-144 | 10/0,4 | 160 |  |  | 0.144 |  | 0.10539
МО "Красноярский район" | с. Верхний Бузан |  | КТП-146 | 10/0,4 | 100 |  |  | 0.09 |  | 0.057822
МО "Красноярский район" | с. Верхний Бузан |  | КТП-115 | 10/0,4 | 160 |  |  | 0.144 |  | 0.076426
МО "Красноярский район" | с. Верхний Бузан |  | КТП-118 | 10/0,4 | 160 |  |  | 0.144 |  | 0.063555
МО "Красноярский район" | с. Верхний Бузан |  | КТП-117 | 10/0,4 | 160 |  |  | 0.144 |  | 0.095733
МО "Красноярский район" | с. Шмагино |  | КТП-119 | 10/0,4 | 250 |  |  | 0.225 |  | 0.14327
МО "Город Астрахань" | г. Астрахань | Ленинский | ТП-1183 | 10/0,4 | 400 | 250 |  | 0.225 |  | 0.10658
МО "Город Астрахань" | г. Астрахань | Ленинский | ТП-1184 | 10/0,4 | 630 | 630 |  | 0.567 |  | 0.37644
МО "Город Астрахань" | г. Астрахань | Ленинский | ТП-1185 | 10/0,4 | 630 | 630 |  | 0.567 |  | 0.45348
МО "Город Астрахань" | г. Астрахань | Ленинский | ТП-1230 | 10/0,4 | 400 | 400 |  | 0.36 |  | 0.28535
МО "Город Астрахань" | г.Астрахань | Трусовский | ТП-181 | 6/0,4 | 400 |  |  | 0.36 |  | 0.16436
МО "Город Астрахань" | г. Астрахань | Ленинский | ТП-1182 | 6/0,4 | 180 |  |  | 0.162 |  | 0.084773