## 2
Информация о наличии объема свободной для технологического присоединения потребителей трансформаторной мощности по подстанциям и распределительным пунктам напряжением ниже 35 кВ с дифференциацией по всем уровням напряжения филиала ПАО "Россети Юг"-"Астраханьэнерго" на 30.06.2020
№ п/п | Наименование подстанции, распределительного пункта | Балансовая принадлежность1 | Месторасположение |  | Технические характеристики
|  |  | Регион | Муниципальное образование | Классы напряжения, кВ | Пропускная способность с учетом критерия (n-1), МВА | Текущий резерв/ дефицит мощности2, МВт | Текущий резерв/дефицит мощности для технологического присоединения3, МВт
А | 1 | 2 | 3 | 4 | 5 | 6 | 7 | 8
1 | КТП-2 | Красноярский РЭС | Астраханская область | МО "Красноярский район" | 10/0,4 | 0.25 | 0.14694
2 | КТП-3 | Красноярский РЭС | Астраханская область | МО "Красноярский район" | 10/0,4 | 0.04 | 0.01767
3 | КТП-4 | Красноярский РЭС | Астраханская область | МО "Красноярский район" | 10/0,4 | 0.25 | 0.10881
4 | КТП-6 | Красноярский РЭС | Астраханская область | МО "Красноярский район" | 10/0,4 | 0.16 | 0.02418
5 | КТП-106 | Красноярский РЭС | Астраханская область | МО "Красноярский район" | 10/0,4 | 0.16 | 0.03441
6 | КТП-156 | Красноярский РЭС | Астраханская область | МО "Красноярский район" | 10/0,4 | 0.25 | 0.07254
7 | КТП-232 | Красноярский РЭС | Астраханская область | МО "Красноярский район" | 10/0,4 | 0.063 | 0.02883
8 | КТП-233 | Красноярский РЭС | Астраханская область | МО "Наримановский район" | 10/0,4 | 0.025 | 0.00558
9 | КТП-242 | Красноярский РЭС | Астраханская область | МО "Наримановский район" | 10/0,4 | 0.16 | 0.03627
10 | КТП-243 | Красноярский РЭС | Астраханская область | МО "Наримановский район" | 10/0,4 | 0.1 | 0.0651
11 | КТП-244 | Красноярский РЭС | Астраханская область | МО "Наримановский район" | 10/0,4 | 0.16 | 0.12834
12 | КТП-245 | Красноярский РЭС | Астраханская область | МО "Наримановский район" | 10/0,4 | 0.063 | 0.03441
13 | КТП-246 | Красноярский РЭС | Астраханская область | МО "Наримановский район" | 10/0,4 | 0.1 | 0.04464
14 | КТП-247 | Красноярский РЭС | Астраханская область | МО "Наримановский район" | 10/0,4 | 0.1 | 0.03627
15 | КТП-252 | Красноярский РЭС | Астраханская область | МО "Красноярский район" | 10/0,4 | 0.1 | 0.07161
16 | КТП-254 | Красноярский РЭС | Астраханская область | МО "Красноярский район" | 10/0,4 | 0.1 | 0.05022
17 | КТП-256 | Красноярский РЭС | Астраханская область | МО "Наримановский район" | 10/0,4 | 0.1 | 0.07626
18 | КТП-257 | Красноярский РЭС | Астраханская область | МО "Наримановский район" | 10/0,4 | 0.1 | 0.02976
19 | КТП-258 | Красноярский РЭС | Астраханская область | МО "Наримановский район" | 10/0,4 | 0.25 | 0.09207
20 | КТП-261 | Красноярский РЭС | Астраханская область | МО "Красноярский район" | 10/0,4 | 0.16 | 0.149
21 | КТП-274 | Красноярский РЭС | Астраханская область | МО "Красноярский район" | 10/0,4 | 0.1 | 0.02883
22 | КТП-275 | Красноярский РЭС | Астраханская область | МО "Красноярский район" | 10/0,4 | 0.16 | 0.07068
23 | КТП-277 | Красноярский РЭС | Астраханская область | МО "Красноярский район" | 10/0,4 | 0.25 | 0.17949
24 | КТП-278 | Красноярский РЭС | Астраханская область | МО "Красноярский район" | 10/0,4 | 0.16 | 0.12648
25 | КТП-279 | Красноярский РЭС | Астраханская область | МО "Красноярский район" | 10/0,4 | 0.16 | 0.11718
26 | КТП-281 | Красноярский РЭС | Астраханская область | МО "Красноярский район" | 10/0,4 | 0.025 | 0.00279
27 | КТП-284 | Красноярский РЭС | Астраханская область | МО "Красноярский район" | 10/0,4 | 0.025 | 0.00651
28 | КТП-290 | Красноярский РЭС | Астраханская область | МО "Красноярский район" | 10/0,4 | 0.25 | 0.11997
29 | КТП-336 | Красноярский РЭС | Астраханская область | МО "Наримановский район" | 10/0,4 | 0.1 | 0.04371
30 | КТП-30 | Володарский РЭС | Астраханская область | МО "Володарский район" | 10/0,4 | 0.4 | 0.33945
31 | СТП-32 | Володарский РЭС | Астраханская область | МО "Володарский район" | 10/0,4 | 0.04 | 0.03441
32 | КТП-42 | Володарский РЭС | Астраханская область | МО "Володарский район" | 10/0,4 | 0.1 | 0.08556
33 | КТП-46 | Володарский РЭС | Астраханская область | МО "Володарский район" | 10/0,4 | 0.16 | 0.13857
34 | КТП-55 | Володарский РЭС | Астраханская область | МО "Володарский район" | 10/0,4 | 0.4 | 0.33852
35 | КТП-141 | Володарский РЭС | Астраханская область | МО "Володарский район" | 10/0,4 | 0.025 | 0.02139
36 | КТП-146 | Володарский РЭС | Астраханская область | МО "Володарский район" | 10/0,4 | 0.063 | 0.05394
37 | КТП-147 | Володарский РЭС | Астраханская область | МО "Володарский район" | 10/0,4 | 0.25 | 0.2139
38 | КТП-148 | Володарский РЭС | Астраханская область | МО "Володарский район" | 10/0,4 | 0.1 | 0.08649
39 | КТП-149 | Володарский РЭС | Астраханская область | МО "Володарский район" | 10/0,4 | 0.4 | 0.0744
40 | КТП-150 | Володарский РЭС | Астраханская область | МО "Володарский район" | 10/0,4 | 0.25 | 0.0372
41 | КТП-151 | Володарский РЭС | Астраханская область | МО "Володарский район" | 10/0,4 | 0.16 | 0.1395
42 | КТП-152 | Володарский РЭС | Астраханская область | МО "Володарский район" | 10/0,4 | 0.1 | 0.08463
43 | КТП-153 | Володарский РЭС | Астраханская область | МО "Володарский район" | 10/0,4 | 0.16 | 0.13485
44 | КТП-155 | Володарский РЭС | Астраханская область | МО "Володарский район" | 10/0,4 | 0.25 | 0.2139
45 | КТП-156 | Володарский РЭС | Астраханская область | МО "Володарский район" | 10/0,4 | 0.04 | 0.0372
46 | КТП-162 | Володарский РЭС | Астраханская область | МО "Володарский район" | 10/0,4 | 0.16 | 0.13578
47 | КТП-163 | Володарский РЭС | Астраханская область | МО "Володарский район" | 10/0,4 | 0.25 | 0.21111
48 | КТП-166 | Володарский РЭС | Астраханская область | МО "Володарский район" | 10/0,4 | 0.25 | 0.21204
49 | КТП-195 | Володарский РЭС | Астраханская область | МО "Володарский район" | 10/0,4 | 0.16 | 0.13578
50 | КТП-198 | Володарский РЭС | Астраханская область | МО "Володарский район" | 10/0,4 | 0.16 | 0.0372
51 | КТП-199 | Володарский РЭС | Астраханская область | МО "Володарский район" | 10/0,4 | 0.16 | 0.0372
52 | КТП-200 | Володарский РЭС | Астраханская область | МО "Володарский район" | 10/0,4 | 0.16 | 0.0279
53 | КТП-201 | Володарский РЭС | Астраханская область | МО "Володарский район" | 10/0,4 | 0.16 | 0.0186
54 | КТП-203 | Володарский РЭС | Астраханская область | МО "Володарский район" | 10/0,4 | 0.1 | 0
55 | КТП-204 | Володарский РЭС | Астраханская область | МО "Володарский район" | 10/0,4 | 0.4 | 0.0837
56 | КТП-205 | Володарский РЭС | Астраханская область | МО "Володарский район" | 10/0,4 | 0.25 | 0.0372
57 | КТП-206 | Володарский РЭС | Астраханская область | МО "Володарский район" | 10/0,4 | 0.025 | 0.00465
58 | КТП-207 | Володарский РЭС | Астраханская область | МО "Володарский район" | 10/0,4 | 0.25 | 0.0279
59 | КТП-208 | Володарский РЭС | Астраханская область | МО "Володарский район" | 10/0,4 | 0.25 | 0.0279
60 | КТП-213 | Володарский РЭС | Астраханская область | МО "Володарский район" | 10/0,4 | 0.4 | 0.093
61 | КТП-220 | Володарский РЭС | Астраханская область | МО "Володарский район" | 10/0,4 | 0.25 | 0.0093
62 | КТП-226 | Володарский РЭС | Астраханская область | МО "Володарский район" | 10/0,4 | 0.16 | 0.0558
63 | КТП-227 | Володарский РЭС | Астраханская область | МО "Володарский район" | 10/0,4 | 0.25 | 0.0279
64 | КТП-228 | Володарский РЭС | Астраханская область | МО "Володарский район" | 10/0,4 | 0.16 | 0.0279
65 | КТП-229 | Володарский РЭС | Астраханская область | МО "Володарский район" | 10/0,4 | 0.25 | 0.0372
66 | КТП-232 | Володарский РЭС | Астраханская область | МО "Володарский район" | 10/0,4 | 0.4 | 0.0465
67 | КТП-233 | Володарский РЭС | Астраханская область | МО "Володарский район" | 10/0,4 | 0.16 | 0.0372
68 | КТП-237 | Володарский РЭС | Астраханская область | МО "Володарский район" | 10/0,4 | 0.25 | 0.0465
69 | КТП-238 | Володарский РЭС | Астраханская область | МО "Володарский район" | 10/0,4 | 0.1 | 0.0279
70 | КТП-239 | Володарский РЭС | Астраханская область | МО "Володарский район" | 10/0,4 | 0.1 | 0.0279
71 | КТП-240 А | Володарский РЭС | Астраханская область | МО "Володарский район" | 10/0,4 | 0.16 | 0.1209
72 | КТП-240 | Володарский РЭС | Астраханская область | МО "Володарский район" | 10/0,4 | 0.1 | 0.0372
73 | КТП-242 | Володарский РЭС | Астраханская область | МО "Володарский район" | 10/0,4 | 0.63 | 0.5301
74 | КТП-243 | Володарский РЭС | Астраханская область | МО "Володарский район" | 10/0,4 | 0.1 | 0.0186
75 | КТП-244 | Володарский РЭС | Астраханская область | МО "Володарский район" | 10/0,4 | 0.25 | 0.0186
76 | КТП-246 | Володарский РЭС | Астраханская область | МО "Володарский район" | 10/0,4 | 0.1 | 0.0093
77 | КТП-247 | Володарский РЭС | Астраханская область | МО "Володарский район" | 10/0,4 | 0.25 | 0.0372
78 | КТП-248 | Володарский РЭС | Астраханская область | МО "Володарский район" | 10/0,4 | 0.16 | 0.0465
79 | КТП-256 | Володарский РЭС | Астраханская область | МО "Володарский район" | 10/0,4 | 0.1 | 0.0279
80 | КТП-257 | Володарский РЭС | Астраханская область | МО "Володарский район" | 10/0,4 | 0.4 | 0.0465
81 | КТП-258 | Володарский РЭС | Астраханская область | МО "Володарский район" | 10/0,4 | 0.1 | 0.0186
82 | КТП-263 | Володарский РЭС | Астраханская область | МО "Володарский район" | 10/0,4 | 0.1 | 0.0093
83 | КТП-267 | Володарский РЭС | Астраханская область | МО "Володарский район" | 10/0,4 | 0.25 | 0.0186
84 | КТП-277 | Володарский РЭС | Астраханская область | МО "Володарский район" | 10/0,4 | 0.4 | 0.34131
85 | ТП-281 | Володарский РЭС | Астраханская область | МО "Володарский район" | 10/0,4 | 0.04 | 0.0279
86 | КТП-286 | Володарский РЭС | Астраханская область | МО "Володарский район" | 10/0,4 | 0.25 | 0.158
87 | КТП-291 | Володарский РЭС | Астраханская область | МО "Володарский район" | 10/0,4 | 0.25 | 0.0279
88 | КТП-293 | Володарский РЭС | Астраханская область | МО "Володарский район" | 10/0,4 | 0.1 | 0.0093
89 | КТП- 294 | Володарский РЭС | Астраханская область | МО "Володарский район" | 10/0,4 | 0.025 | 0.02325
90 | КТП-295 | Володарский РЭС | Астраханская область | МО "Володарский район" | 10/0,4 | 0.1 | 0.0279
91 | КТП-297 | Володарский РЭС | Астраханская область | МО "Володарский район" | 10/0,4 | 0.32 | 0.0186
92 | КТП-300 | Володарский РЭС | Астраханская область | МО "Володарский район" | 10/0,4 | 0.16 | 0.0465
93 | КТП-301 | Володарский РЭС | Астраханская область | МО "Володарский район" | 10/0,4 | 0.25 | 0.0279
94 | КТП-302 | Володарский РЭС | Астраханская область | МО "Володарский район" | 10/0,4 | 0.25 | 0.0186
95 | КТП-303 | Володарский РЭС | Астраханская область | МО "Володарский район" | 10/0,4 | 0.1 | -0.0186
96 | КТП-307 | Володарский РЭС | Астраханская область | МО "Володарский район" | 10/0,4 | 0.1 | 0.0558
97 | КТП-312 | Володарский РЭС | Астраханская область | МО "Володарский район" | 10/0,4 | 0.1 | 0.0186
98 | КТП-313 | Володарский РЭС | Астраханская область | МО "Володарский район" | 10/0,4 | 0.063 | 0.01209
99 | КТП-319 | Володарский РЭС | Астраханская область | МО "Володарский район" | 10/0,4 | 0.4 | -0.1674
100 | КТП-325 | Володарский РЭС | Астраханская область | МО "Володарский район" | 10/0,4 | 0.063 | 0.01209
101 | КТП-327 | Володарский РЭС | Астраханская область | МО "Володарский район" | 10/0,4 | 0.16 | 0.0372
102 | КТП-332 | Володарский РЭС | Астраханская область | МО "Володарский район" | 10/0,4 | 0.063 | 0.01209
103 | КТП-333 | Володарский РЭС | Астраханская область | МО "Володарский район" | 10/0,4 | 0.025 | -0.05115
104 | КТП-334 | Володарский РЭС | Астраханская область | МО "Володарский район" | 10/0,4 | 0.063 | 0.00279
105 | КТП-335 | Володарский РЭС | Астраханская область | МО "Володарский район" | 10/0,4 | 0.063 | 0.01209
106 | КТПН-337 | Володарский РЭС | Астраханская область | МО "Володарский район" | 10/0,4 | 0.4 | 0.0558
107 | КТП-345 | Володарский РЭС | Астраханская область | МО "Володарский район" | 10/0,4 | 0.25 | 0.2325
108 | СТП-346 | Володарский РЭС | Астраханская область | МО "Володарский район" | 10/0,4 | 0.04 | 0.0372
109 | КТП-347 | Володарский РЭС | Астраханская область | МО "Володарский район" | 10/0,4 | 0.063 | 0.01209
110 | КТП-348 | Володарский РЭС | Астраханская область | МО "Володарский район" | 10/0,4 | 0.16 | 0.0279
111 | КТП-349 | Володарский РЭС | Астраханская область | МО "Володарский район" | 10/0,4 | 0.16 | 0.0279
112 | КТП-350 | Володарский РЭС | Астраханская область | МО "Володарский район" | 10/0,4 | 0.1 | 0.093
113 | КТП-352 | Володарский РЭС | Астраханская область | МО "Володарский район" | 10/0,4 | 0.16 | 0.093
114 | СТП-353 | Володарский РЭС | Астраханская область | МО "Володарский район" | 10/0,4 | 0.025 | 0.02325
115 | СТП-354 | Володарский РЭС | Астраханская область | МО "Володарский район" | 10/0,4 | 0.025 | 0.02325
116 | КТП-358 | Володарский РЭС | Астраханская область | МО "Володарский район" | 10/0,4 | 0.16 | 0.0186
117 | КТП-359 | Володарский РЭС | Астраханская область | МО "Володарский район" | 10/0,4 | 0.4 | 0.3069
118 | КТП-360 | Володарский РЭС | Астраханская область | МО "Володарский район" | 10/0,4 | 0.16 | 0.0465
119 | КТП-361 | Володарский РЭС | Астраханская область | МО "Володарский район" | 10/0,4 | 0.1 | 0.0279
120 | КТП-363 | Володарский РЭС | Астраханская область | МО "Володарский район" | 10/0,4 | 0.16 | 0.1488
121 | КТП-380 | Володарский РЭС | Астраханская область | МО "Володарский район" | 10/0,4 | 0.16 | 0.0465
122 | КТП-383 | Володарский РЭС | Астраханская область | МО "Володарский район" | 10/0,4 | 0.16 | 0.13671
123 | КТП-384 | Володарский РЭС | Астраханская область | МО "Володарский район" | 10/0,4 | 0.1 | 0.0465
124 | КТП-385 | Володарский РЭС | Астраханская область | МО "Володарский район" | 10/0,4 | 0.25 | 0.093
125 | КТП-386 | Володарский РЭС | Астраханская область | МО "Володарский район" | 10/0,4 | 0.025 | -0.03255
126 | СТП-399 | Володарский РЭС | Астраханская область | МО "Володарский район" | 10/0,4 | 0.04 | 0
127 | КТП-401 | Володарский РЭС | Астраханская область | МО "Володарский район" | 10/0,4 | 0.4 | 0.0279
128 | КТП-405 | Володарский РЭС | Астраханская область | МО "Володарский район" | 10/0,4 | 0.16 | 0.0279
129 | КТП-411 | Володарский РЭС | Астраханская область | МО "Володарский район" | 10/0,4 | 0.063 | 0.01209
130 | КТП-431 | Володарский РЭС | Астраханская область | МО "Володарский район" | 10/0,4 | 0.25 | 0.0279
131 | КТП-441 | Володарский РЭС | Астраханская область | МО "Володарский район" | 10/0,4 | 0.1 | 0.0186
132 | КТП-442 | Володарский РЭС | Астраханская область | МО "Володарский район" | 10/0,4 | 0.1 | 0.0279
133 | КТП-444 | Володарский РЭС | Астраханская область | МО "Володарский район" | 10/0,4 | 0.063 | 0.01209
134 | КТП-462 | Володарский РЭС | Астраханская область | МО "Володарский район" | 10/0,4 | 0.16 | 0.0279
135 | КТП-463 | Володарский РЭС | Астраханская область | МО "Володарский район" | 10/0,4 | 0.16 | 0.0186
136 | КТП-465 | Володарский РЭС | Астраханская область | МО "Володарский район" | 10/0,4 | 0.25 | 0.0186
137 | КТП-473 | Володарский РЭС | Астраханская область | МО "Володарский район" | 10/0,4 | 0.16 | 0.13764
138 | КТП-490 | Володарский РЭС | Астраханская область | МО "Володарский район" | 10/0,4 | 0.16 | 0.13764
139 | КТП-509 | Володарский РЭС | Астраханская область | МО "Володарский район" | 10/0,4 | 0.063 | 0.05859
140 | КТП-520 | Володарский РЭС | Астраханская область | МО "Володарский район" | 10/0,4 | 0.25 | 0.0279
141 | КТП-531 | Володарский РЭС | Астраханская область | МО "Володарский район" | 10/0,4 | 0.063 | 0.05859
142 | КТП-532 | Володарский РЭС | Астраханская область | МО "Володарский район" | 10/0,4 | 0.4 | 0.0465
143 | КТП-541 | Володарский РЭС | Астраханская область | МО "Володарский район" | 10/0,4 | 0.4 | 0.0744
144 | КТП-570 | Володарский РЭС | Астраханская область | МО "Володарский район" | 10/0,4 | 0.16 | 0.0465
145 | КТП-578 | Володарский РЭС | Астраханская область | МО "Володарский район" | 10/0,4 | 0.16 | 0.0279
146 | КТП-597 | Володарский РЭС | Астраханская область | МО "Володарский район" | 10/0,4 | 0.1 | 0.0279
147 | КТП-601 | Володарский РЭС | Астраханская область | МО "Володарский район" | 10/0,4 | 0.4 | 0.0651
148 | КТП-607 | Володарский РЭС | Астраханская область | МО "Володарский район" | 10/0,4 | 0.25 | 0.0186
149 | КТП-14 | Володарский РЭС | Астраханская область | МО "Володарский район" | 10/0,4 | 0.063 | 0.01209
150 | КТП-15 | Володарский РЭС | Астраханская область | МО "Володарский район" | 10/0,4 | 0.063 | 0.05301
151 | КТП-16 | Володарский РЭС | Астраханская область | МО "Володарский район" | 10/0,4 | 0.1 | 0.0093
152 | КТП-17 | Володарский РЭС | Астраханская область | МО "Володарский район" | 10/0,4 | 0.25 | 0.0279
153 | КТП-18 | Володарский РЭС | Астраханская область | МО "Володарский район" | 10/0,4 | 0.1 | 0.0186
154 | КТП-21 | Володарский РЭС | Астраханская область | МО "Володарский район" | 10/0,4 | 0.063 | 0.01209
155 | СТП-53 | Володарский РЭС | Астраханская область | МО "Володарский район" | 10/0,4 | 0.04 | 0.0093
156 | КТП-87 | Володарский РЭС | Астраханская область | МО "Володарский район" | 10/0,4 | 0.16 | 0.0186
157 | КТП-88 | Володарский РЭС | Астраханская область | МО "Володарский район" | 10/0,4 | 0.25 | 0.0186
158 | КТП-496 | Володарский РЭС | Астраханская область | МО "Володарский район" | 10/0,4 | 0.25 | 0.0279
159 | КТП-497 | Володарский РЭС | Астраханская область | МО "Володарский район" | 10/0,4 | 0.1 | 0.0279
160 | КТП-498 | Володарский РЭС | Астраханская область | МО "Володарский район" | 10/0,4 | 0.16 | 0.1488
161 | КТП-500 | Володарский РЭС | Астраханская область | МО "Володарский район" | 10/0,4 | 0.063 | 0.00279
162 | КТП-501 | Володарский РЭС | Астраханская область | МО "Володарский район" | 10/0,4 | 0.4 | 0.0465
163 | КТП-503 | Володарский РЭС | Астраханская область | МО "Володарский район" | 10/0,4 | 0.16 | 0.0465
164 | КТП-535 | Володарский РЭС | Астраханская область | МО "Володарский район" | 10/0,4 | 0.25 | 0.2325
165 | КТП-235 | Володарский РЭС | Астраханская область | МО "Володарский район" | 10/0,4 | 0.25 | 0.0186
166 | КТП-236 | Володарский РЭС | Астраханская область | МО "Володарский район" | 10/0,4 | 0.25 | 0.0186
167 | КТП-249 | Володарский РЭС | Астраханская область | МО "Володарский район" | 10/0,4 | 0.1 | 0.093
168 | КТП-250 | Володарский РЭС | Астраханская область | МО "Володарский район" | 10/0,4 | 0.1 | 0.0093
169 | КТП-251 | Володарский РЭС | Астраханская область | МО "Володарский район" | 10/0,4 | 0.16 | 0.0279
170 | КТП-447 | Володарский РЭС | Астраханская область | МО "Володарский район" | 10/0,4 | 0.063 | 0.01209
171 | КТП-448 | Володарский РЭС | Астраханская область | МО "Володарский район" | 10/0,4 | 0.1 | 0.0279
172 | КТП-449 | Володарский РЭС | Астраханская область | МО "Володарский район" | 10/0,4 | 0.063 | 0.01209
173 | КТП-450 | Володарский РЭС | Астраханская область | МО "Володарский район" | 10/0,4 | 0.25 | 0.0279
174 | КТП-451 | Володарский РЭС | Астраханская область | МО "Володарский район" | 10/0,4 | 0.16 | 0.1488
175 | КТП-452 | Володарский РЭС | Астраханская область | МО "Володарский район" | 10/0,4 | 0.1 | 0.0186
176 | КТП-455 | Володарский РЭС | Астраханская область | МО "Володарский район" | 10/0,4 | 0.1 | 0.093
177 | КТП-540 | Володарский РЭС | Астраханская область | МО "Володарский район" | 10/0,4 | 0.25 | 0.0372
178 | КТП-89 | Володарский РЭС | Астраханская область | МО "Володарский район" | 10/0,4 | 0.16 | 0.1488
179 | КТП-188 | Володарский РЭС | Астраханская область | МО "Володарский район" | 10/0,4 | 0.063 | 0.05859
180 | КТП-189 | Володарский РЭС | Астраханская область | МО "Володарский район" | 10/0,4 | 0.16 | 0.0093
181 | КТП-190 | Володарский РЭС | Астраханская область | МО "Володарский район" | 10/0,4 | 0.16 | 0.0279
182 | КТП-191 | Володарский РЭС | Астраханская область | МО "Володарский район" | 10/0,4 | 0.1 | 0.0279
183 | КТП-192 | Володарский РЭС | Астраханская область | МО "Володарский район" | 10/0,4 | 0.1 | 0.0186
184 | КТП-194 | Володарский РЭС | Астраханская область | МО "Володарский район" | 10/0,4 | 0.1 | 0.0093
185 | КТП-546 | Володарский РЭС | Астраханская область | МО "Володарский район" | 10/0,4 | 0.16 | 0.0279
186 | КТП-547 | Володарский РЭС | Астраханская область | МО "Володарский район" | 10/0,4 | 0.16 | 0.0186
187 | КТП-548 | Володарский РЭС | Астраханская область | МО "Володарский район" | 10/0,4 | 0.1 | 0.0279
188 | КТП-553 | Володарский РЭС | Астраханская область | МО "Володарский район" | 10/0,4 | 0.4 | 0.0372
189 | КТП-577 | Володарский РЭС | Астраханская область | МО "Володарский район" | 10/0,4 | 0.1 | 0.0279
190 | КТП-40 | Володарский РЭС | Астраханская область | МО "Володарский район" | 10/0,4 | 0.04 | 0
191 | КТП-210 | Володарский РЭС | Астраханская область | МО "Володарский район" | 10/0,4 | 0.16 | 0.0093
192 | КТП-211 | Володарский РЭС | Астраханская область | МО "Володарский район" | 10/0,4 | 0.16 | 0.0279
193 | КТП-212 | Володарский РЭС | Астраханская область | МО "Володарский район" | 10/0,4 | 0.1 | 0.0093
194 | КТП-214 | Володарский РЭС | Астраханская область | МО "Володарский район" | 10/0,4 | 0.16 | 0.0558
195 | КТП-214 А | Володарский РЭС | Астраханская область | МО "Володарский район" | 10/0,4 | 0.25 | 0.0186
196 | КТП-215 | Володарский РЭС | Астраханская область | МО "Володарский район" | 10/0,4 | 0.25 | 0.0279
197 | КТП-216 | Володарский РЭС | Астраханская область | МО "Володарский район" | 10/0,4 | 0.1 | 0.0279
198 | КТП-217 | Володарский РЭС | Астраханская область | МО "Володарский район" | 10/0,4 | 0.16 | 0.0465
199 | КТП-278 | Володарский РЭС | Астраханская область | МО "Володарский район" | 10/0,4 | 1 | 0.93
200 | СТП-288 | Володарский РЭС | Астраханская область | МО "Володарский район" | 10/0,4 | 0.04 | 0.0372
201 | КТП-305 | Володарский РЭС | Астраханская область | МО "Володарский район" | 10/0,4 | 0.16 | 0.0372
202 | КТП-400 | Володарский РЭС | Астраханская область | МО "Володарский район" | 10/0,4 | 0.25 | 0.2325
203 | КТП-412 | Володарский РЭС | Астраханская область | МО "Володарский район" | 10/0,4 | 0.1 | 0.0186
204 | КТП-413 | Володарский РЭС | Астраханская область | МО "Володарский район" | 10/0,4 | 0.16 | 0.0372
205 | КТП-479 | Володарский РЭС | Астраханская область | МО "Володарский район" | 10/0,4 | 0.063 | 0.01209
206 | КТП-480 | Володарский РЭС | Астраханская область | МО "Володарский район" | 10/0,4 | 0.04 | 0.0093
207 | КТП-482 | Володарский РЭС | Астраханская область | МО "Володарский район" | 10/0,4 | 0.063 | 0.00279
208 | КТП-483 | Володарский РЭС | Астраханская область | МО "Володарский район" | 10/0,4 | 0.16 | 0.0279
209 | КТП-484 | Володарский РЭС | Астраханская область | МО "Володарский район" | 10/0,4 | 0.4 | 0.0558
210 | КТП-485 | Володарский РЭС | Астраханская область | МО "Володарский район" | 10/0,4 | 0.4 | 0.0279
211 | КТП-505 | Володарский РЭС | Астраханская область | МО "Володарский район" | 10/0,4 | 0.4 | 0.0372
212 | КТП-506 | Володарский РЭС | Астраханская область | МО "Володарский район" | 10/0,4 | 0.025 | 0.00465
213 | КТП-507 | Володарский РЭС | Астраханская область | МО "Володарский район" | 10/0,4 | 0.25 | 0.0186
214 | КТП-508 | Володарский РЭС | Астраханская область | МО "Володарский район" | 10/0,4 | 0.04 | 0
215 | КТП-510 | Володарский РЭС | Астраханская область | МО "Володарский район" | 10/0,4 | 0.063 | 0.01209
216 | КТП-511 | Володарский РЭС | Астраханская область | МО "Володарский район" | 10/0,4 | 0.063 | 0.00279
217 | КТП-512 | Володарский РЭС | Астраханская область | МО "Володарский район" | 10/0,4 | 0.04 | 0
218 | КТП-514 | Володарский РЭС | Астраханская область | МО "Володарский район" | 10/0,4 | 0.1 | 0.0186
219 | КТП-515 | Володарский РЭС | Астраханская область | МО "Володарский район" | 10/0,4 | 0.25 | 0.0279
220 | КТП-516 | Володарский РЭС | Астраханская область | МО "Володарский район" | 10/0,4 | 0.063 | 0.01209
221 | КТП-517 | Володарский РЭС | Астраханская область | МО "Володарский район" | 10/0,4 | 0.25 | 0.0372
222 | КТП-523 | Володарский РЭС | Астраханская область | МО "Володарский район" | 10/0,4 | 0.04 | 0.0093
223 | КТП-526 | Володарский РЭС | Астраханская область | МО "Володарский район" | 10/0,4 | 0.1 | 0.093
224 | КТП-527 | Володарский РЭС | Астраханская область | МО "Володарский район" | 10/0,4 | 0.063 | 0.01209
225 | КТП-528 | Володарский РЭС | Астраханская область | МО "Володарский район" | 10/0,4 | 0.16 | 0.0279
226 | КТП-529 | Володарский РЭС | Астраханская область | МО "Володарский район" | 10/0,4 | 0.4 | 0.0372
227 | КТП-530 | Володарский РЭС | Астраханская область | МО "Володарский район" | 10/0,4 | 0.025 | -0.05115
228 | ТП-554 | Володарский РЭС | Астраханская область | МО "Володарский район" | 10/0,4 | 0.04 | 0.0372
229 | КТП-92 | Володарский РЭС | Астраханская область | МО "Володарский район" | 10/0,4 | 0.063 | 0.05859
230 | КТП-93 | Володарский РЭС | Астраханская область | МО "Володарский район" | 10/0,4 | 0.063 | 0.01209
231 | КТП-96 | Володарский РЭС | Астраханская область | МО "Володарский район" | 10/0,4 | 0.16 | 0.0279
232 | КТП-98 | Володарский РЭС | Астраханская область | МО "Володарский район" | 10/0,4 | 0.16 | 0.0186
233 | КТП-99 | Володарский РЭС | Астраханская область | МО "Володарский район" | 10/0,4 | 0.063 | 0.01209
234 | КТП-100 | Володарский РЭС | Астраханская область | МО "Володарский район" | 10/0,4 | 0.1 | 0.0279
235 | КТП-102 | Володарский РЭС | Астраханская область | МО "Володарский район" | 10/0,4 | 0.1 | 0.0093
236 | КТП-103 | Володарский РЭС | Астраханская область | МО "Володарский район" | 10/0,4 | 0.1 | 0.0279
237 | КТП-104 | Володарский РЭС | Астраханская область | МО "Володарский район" | 10/0,4 | 0.1 | 0.093
238 | КТП-105 | Володарский РЭС | Астраханская область | МО "Володарский район" | 10/0,4 | 0.4 | 0.0558
239 | КТП-106 | Володарский РЭС | Астраханская область | МО "Володарский район" | 10/0,4 | 0.1 | 0.0279
240 | КТП-107 | Володарский РЭС | Астраханская область | МО "Володарский район" | 10/0,4 | 0.16 | 0.0372
241 | КТП-108 | Володарский РЭС | Астраханская область | МО "Володарский район" | 10/0,4 | 0.16 | 0.0372
242 | КТП-109 | Володарский РЭС | Астраханская область | МО "Володарский район" | 10/0,4 | 0.16 | 0.0279
243 | КТП-110 | Володарский РЭС | Астраханская область | МО "Володарский район" | 10/0,4 | 0.1 | 0.093
244 | КТП-113 | Володарский РЭС | Астраханская область | МО "Володарский район" | 10/0,4 | 0.063 | 0.05859
245 | КТП-114 | Володарский РЭС | Астраханская область | МО "Володарский район" | 10/0,4 | 0.1 | 0.0186
246 | КТП-115 | Володарский РЭС | Астраханская область | МО "Володарский район" | 10/0,4 | 0.1 | 0.0279
247 | КТП-116 | Володарский РЭС | Астраханская область | МО "Володарский район" | 10/0,4 | 0.1 | 0.0093
248 | КТП-117 | Володарский РЭС | Астраханская область | МО "Володарский район" | 10/0,4 | 0.1 | 0.0279
249 | КТП-118 | Володарский РЭС | Астраханская область | МО "Володарский район" | 10/0,4 | 0.025 | 0.02325
250 | КТП-119 | Володарский РЭС | Астраханская область | МО "Володарский район" | 10/0,4 | 0.1 | 0.0093
251 | КТП-120 | Володарский РЭС | Астраханская область | МО "Володарский район" | 10/0,4 | 0.063 | 0.01209
252 | КТП-121 | Володарский РЭС | Астраханская область | МО "Володарский район" | 10/0,4 | 0.1 | 0.0186
253 | КТП-122 | Володарский РЭС | Астраханская область | МО "Володарский район" | 10/0,4 | 0.16 | 0.0093
254 | КТП-123 | Володарский РЭС | Астраханская область | МО "Володарский район" | 10/0,4 | 0.16 | 0.0837
255 | КТП-124 | Володарский РЭС | Астраханская область | МО "Володарский район" | 10/0,4 | 0.25 | 0.0186
256 | КТП-125 | Володарский РЭС | Астраханская область | МО "Володарский район" | 10/0,4 | 0.16 | 0.0186
257 | КТП-184 | Володарский РЭС | Астраханская область | МО "Володарский район" | 10/0,4 | 0.25 | 0.0279
258 | КТП-186 | Володарский РЭС | Астраханская область | МО "Володарский район" | 10/0,4 | 0.025 | 0.00465
259 | КТП-187 | Володарский РЭС | Астраханская область | МО "Володарский район" | 10/0,4 | 0.16 | 0.0279
260 | КТП-231 | Володарский РЭС | Астраханская область | МО "Володарский район" | 10/0,4 | 0.1 | 0.0093
261 | КТП-234 | Володарский РЭС | Астраханская область | МО "Володарский район" | 10/0,4 | 0.04 | 0.03441
262 | КТП-271 | Володарский РЭС | Астраханская область | МО "Володарский район" | 10/0,4 | 0.063 | 0.00279
263 | КТП-272 | Володарский РЭС | Астраханская область | МО "Володарский район" | 10/0,4 | 0.16 | 0.0372
264 | КТП-273 | Володарский РЭС | Астраханская область | МО "Володарский район" | 10/0,4 | 0.1 | 0.0186
265 | ТП-289 | Володарский РЭС | Астраханская область | МО "Володарский район" | 10/0,4 | 0.04 | 0.0372
266 | КТП-298 | Володарский РЭС | Астраханская область | МО "Володарский район" | 10/0,4 | 0.25 | 0.0279
267 | КТП-404 | Володарский РЭС | Астраханская область | МО "Володарский район" | 10/0,4 | 0.1 | 0.0279
268 | КТП-426 | Володарский РЭС | Астраханская область | МО "Володарский район" | 10/0,4 | 0.1 | 0.0186
269 | СТП-428 | Володарский РЭС | Астраханская область | МО "Володарский район" | 10/0,4 | 0.025 | 0.00465
270 | ТП-453 | Володарский РЭС | Астраханская область | МО "Володарский район" | 10/0,4 | 0.04 | 0.0372
271 | КТП-458 | Володарский РЭС | Астраханская область | МО "Володарский район" | 10/0,4 | 0.1 | 0.0651
272 | КТП-459 | Володарский РЭС | Астраханская область | МО "Володарский район" | 10/0,4 | 0.1 | 0.0186
273 | СТП-466 | Володарский РЭС | Астраханская область | МО "Володарский район" | 10/0,4 | 0.1 | 0.0279
274 | КТП-481 | Володарский РЭС | Астраханская область | МО "Володарский район" | 10/0,4 | 0.16 | 0.0372
275 | ЗТП-1 | Северный РЭС | Астраханская область | МО "Ахтубинский район" | 10/0,4 | 0.4 | 0.33945
276 | ТП-2 | Северный РЭС | Астраханская область | МО "Ахтубинский район" | 10/0,4 | 0.4 | 0.21204
277 | ТП-3 | Северный РЭС | Астраханская область | МО "Ахтубинский район" | 10/0,4 | 0.25 | 0.10323
278 | МТП-4 | Северный РЭС | Астраханская область | МО "Ахтубинский район" | 10/0,4 | 0.25 | 0.10323
279 | ТП-5 | Северный РЭС | Астраханская область | МО "Ахтубинский район" | 10/0,4 | 0.4 | 0.26784
280 | ТП-6 | Северный РЭС | Астраханская область | МО "Ахтубинский район" | 10/0,4 | 0.25 | 0.05394
281 | ТП-7 | Северный РЭС | Астраханская область | МО "Ахтубинский район" | 10/0,4 | 0.16 | 0.0186
282 | МТП-8 | Северный РЭС | Астраханская область | МО "Ахтубинский район" | 10/0,4 | 0.1 | 0.03999
283 | ТП-9 | Северный РЭС | Астраханская область | МО "Ахтубинский район" | 10/0,4 | 0.4 | 0.25761
284 | МТП-10 | Северный РЭС | Астраханская область | МО "Ахтубинский район" | 10/0,4 | 0.25 | 0.17391
285 | КТП-11 | Северный РЭС | Астраханская область | МО "Ахтубинский район" | 10/0,4 | 0.25 | 0.2232
286 | КТП-12 | Северный РЭС | Астраханская область | МО "Ахтубинский район" | 10/0,4 | 0.1 | 0.08463
287 | ТП-13 | Северный РЭС | Астраханская область | МО "Ахтубинский район" | 10/0,4 | 0.1 | 0.06231
288 | КТП-14 | Северный РЭС | Астраханская область | МО "Ахтубинский район" | 10/0,4 | 0.1 | 0.08463
289 | ТП-15 | Северный РЭС | Астраханская область | МО "Ахтубинский район" | 10/0,4 | 0.4 | 0.36735
290 | КТП-19 | Северный РЭС | Астраханская область | МО "Ахтубинский район" | 10/0,4 | 0.063 | 0.04557
291 | КТП-20 | Северный РЭС | Астраханская область | МО "Ахтубинский район" | 10/0,4 | 0.1 | 0.085095
292 | КТП-21 | Северный РЭС | Астраханская область | МО "Ахтубинский район" | 10/0,4 | 0.06 | 0.03069
293 | КТП-25 | Северный РЭС | Астраханская область | МО "Ахтубинский район" | 10/0,4 | 0.4 | 0.33015
294 | КТП-26 | Северный РЭС | Астраханская область | МО "Ахтубинский район" | 10/0,4 | 0.16 | 0.1302
295 | КТП-27 | Северный РЭС | Астраханская область | МО "Ахтубинский район" | 10/0,4 | 0.1 | 0.08649
296 | МТП-28 | Северный РЭС | Астраханская область | МО "Ахтубинский район" | 10/0,4 | 0.01 | 0.000465
297 | КТП-29 | Северный РЭС | Астраханская область | МО "Ахтубинский район" | 10/0,4 | 0.25 | 0.19065
298 | КТП-30 | Северный РЭС | Астраханская область | МО "Ахтубинский район" | 10/0,4 | 0.63 | 0.53289
299 | КТП-33 | Северный РЭС | Астраханская область | МО "Ахтубинский район" | 10/0,4 | 0.25 | 0.22925
300 | КТП-71 | Северный РЭС | Астраханская область | МО "Ахтубинский район" | 10/0,4 | 0.25 | 0.16275
301 | КТП-150 | Северный РЭС | Астраханская область | МО "Ахтубинский район" | 10/0,4 | 0.25 | 0.21111
302 | КТП-168 | Северный РЭС | Астраханская область | МО "Ахтубинский район" | 10/0,4 | 0.063 | 0.04929
303 | КТП-169 | Северный РЭС | Астраханская область | МО "Ахтубинский район" | 10/0,4 | 0.01 | -0.00465
304 | КТП-173 | Северный РЭС | Астраханская область | МО "Ахтубинский район" | 10/0,4 | 0.18 | 0.1023
305 | КТП-174 | Северный РЭС | Астраханская область | МО "Ахтубинский район" | 10/0,4 | 0.1 | 0.05673
306 | КТП-175 | Северный РЭС | Астраханская область | МО "Ахтубинский район" | 10/0,4 | 0.1 | 0.05673
307 | КТП-176 | Северный РЭС | Астраханская область | МО "Ахтубинский район" | 10/0,4 | 0.063 | 0.03069
308 | КТП-177 | Северный РЭС | Астраханская область | МО "Ахтубинский район" | 10/0,4 | 0.04 | 0.02697
309 | КТП-178 | Северный РЭС | Астраханская область | МО "Ахтубинский район" | 10/0,4 | 0.1 | 0.08091
310 | КТП-179 | Северный РЭС | Астраханская область | МО "Ахтубинский район" | 10/0,4 | 0.32 | 0.19344
311 | КТП-180 | Северный РЭС | Астраханская область | МО "Ахтубинский район" | 10/0,4 | 0.063 | 0.05115
312 | КТП-184 | Северный РЭС | Астраханская область | МО "Ахтубинский район" | 10/0,4 | 0.32 | 0.26226
313 | КТП-207 | Северный РЭС | Астраханская область | МО "Ахтубинский район" | 10/0,4 | 0.1 | 0.07347
314 | КТП-208 | Северный РЭС | Астраханская область | МО "Ахтубинский район" | 10/0,4 | 0.1 | 0.08742
315 | КТП-209 | Северный РЭС | Астраханская область | МО "Ахтубинский район" | 10/0,4 | 0.063 | 0.04278
316 | МТП-226 | Северный РЭС | Астраханская область | МО "Ахтубинский район" | 10/0,4 | 0.025 | 0.01488
317 | МТП-227 | Северный РЭС | Астраханская область | МО "Ахтубинский район" | 10/0,4 | 0.1 | 0.06975
318 | МТП-230 | Северный РЭС | Астраханская область | МО "Ахтубинский район" | 10/0,4 | 0.1 | 0.087885
319 | МТП-231 | Северный РЭС | Астраханская область | МО "Ахтубинский район" | 10/0,4 | 0.01 | 0.00279
320 | МТП-232 | Северный РЭС | Астраханская область | МО "Ахтубинский район" | 10/0,4 | 0.01 | 0.00372
321 | КТП-233 | Северный РЭС | Астраханская область | МО "Ахтубинский район" | 10/0,4 | 0.16 | 0.1302
322 | МТП-243 | Северный РЭС | Астраханская область | МО "Ахтубинский район" | 10/0,4 | 0.18 | 0.1674
323 | КТП-250 | Северный РЭС | Астраханская область | МО "Ахтубинский район" | 10/0,4 | 0.1 | 0.093
324 | КТП-286 | Северный РЭС | Астраханская область | МО "Ахтубинский район" | 10/0,4 | 0.063 | 0.05022
325 | КТП-289 | Северный РЭС | Астраханская область | МО "Ахтубинский район" | 10/0,4 | 0.4 | 0.3627
326 | КТП-289 | Северный РЭС | Астраханская область | МО "Ахтубинский район" | 10/0,4 | 0.025 | 0.01395
327 | КТП-308 | Северный РЭС | Астраханская область | МО "Ахтубинский район" | 10/0,4 | 0.16 | 0.06417
328 | КТП-309 | Северный РЭС | Астраханская область | МО "Ахтубинский район" | 10/0,4 | 0.1 | 0.08277
329 | КТП-312 | Северный РЭС | Астраханская область | МО "Ахтубинский район" | 10/0,4 | 0.1 | 0.086955
330 | КТП-315 | Северный РЭС | Астраханская область | МО "Ахтубинский район" | 10/0,4 | 0.1 | 0.087885
331 | КТП-316 | Северный РЭС | Астраханская область | МО "Ахтубинский район" | 10/0,4 | 0.16 | 0.12369
332 | КТП-317 | Северный РЭС | Астраханская область | МО "Ахтубинский район" | 10/0,4 | 0.1 | 0.08277
333 | КТП-318 | Северный РЭС | Астраханская область | МО "Ахтубинский район" | 10/0,4 | 0.1 | 0.03906
334 | КТП-330 | Северный РЭС | Астраханская область | МО "Ахтубинский район" | 10/0,4 | 0.1 | 0.08184
335 | КТП-332 | Северный РЭС | Астраханская область | МО "Ахтубинский район" | 10/0,4 | 0.1 | 0.086955
336 | КТП-336 | Северный РЭС | Астраханская область | МО "Ахтубинский район" | 10/0,4 | 0.25 | 0.12462
337 | КТП-337 | Северный РЭС | Астраханская область | МО "Ахтубинский район" | 10/0,4 | 0.025 | 0.01488
338 | КТП-338 | Северный РЭС | Астраханская область | МО "Ахтубинский район" | 10/0,4 | 0.03 | 0.01581
339 | КТП-341 | Северный РЭС | Астраханская область | МО "Ахтубинский район" | 10/0,4 | 0.063 | 0.05208
340 | КТП-363 | Северный РЭС | Астраханская область | МО "Ахтубинский район" | 10/0,4 | 0.1 | 0.08277
341 | КТП-364 | Северный РЭС | Астраханская область | МО "Ахтубинский район" | 10/0,4 | 0.16 | 0.14322
342 | МТП-368 | Северный РЭС | Астраханская область | МО "Ахтубинский район" | 10/0,4 | 0.01 | 0
343 | КТП-405 | Северный РЭС | Астраханская область | МО "Ахтубинский район" | 10/0,4 | 0.1 | 0.05487
344 | КТП-421 | Северный РЭС | Астраханская область | МО "Ахтубинский район" | 10/0,4 | 0.1 | 0.07905
345 | КТП-495 | Северный РЭС | Астраханская область | МО "Ахтубинский район" | 10/0,4 | 0.1 | 0.0837
346 | КТП-496 | Северный РЭС | Астраханская область | МО "Ахтубинский район" | 10/0,4 | 0.16 | 0.14043
347 | КТП-503 | Северный РЭС | Астраханская область | МО "Ахтубинский район" | 10/0,4 | 0.4 | 0.35619
348 | КТП-510 | Северный РЭС | Астраханская область | МО "Ахтубинский район" | 10/0,4 | 0.25 | 0.21762
349 | КТП-804 | Северный РЭС | Астраханская область | МО "Ахтубинский район" | 10/0,4 | 0.16 | 0.13578
350 | КТП-811 | Северный РЭС | Астраханская область | МО "Ахтубинский район" | 10/0,4 | 0.063 | -0.03534
351 | КТП-90 | Северный РЭС | Астраханская область | МО "Ахтубинский район" | 10/0,4 | 0.1 | 0.08928
352 | МТП-151 | Северный РЭС | Астраханская область | МО "Ахтубинский район" | 10/0,4 | 0.063 | 0.02418
353 | КТП-152 | Северный РЭС | Астраханская область | МО "Ахтубинский район" | 10/0,4 | 0.1 | 0.07347
354 | КТП-153 | Северный РЭС | Астраханская область | МО "Ахтубинский район" | 10/0,4 | 0.04 | 0.01953
355 | КТП-154 | Северный РЭС | Астраханская область | МО "Ахтубинский район" | 10/0,4 | 0.1 | 0.07626
356 | КТП-155 | Северный РЭС | Астраханская область | МО "Ахтубинский район" | 10/0,4 | 0.063 | 0.04464
357 | КТП-156 | Северный РЭС | Астраханская область | МО "Ахтубинский район" | 10/0,4 | 0.04 | 0.02604
358 | КТП-157 | Северный РЭС | Астраханская область | МО "Ахтубинский район" | 10/0,4 | 0.04 | 0.02325
359 | КТП-158 | Северный РЭС | Астраханская область | МО "Ахтубинский район" | 10/0,4 | 0.25 | 0.14601
360 | КТП-159 | Северный РЭС | Астраханская область | МО "Ахтубинский район" | 10/0,4 | 0.16 | 0.12927
361 | КТП-160 | Северный РЭС | Астраханская область | МО "Ахтубинский район" | 10/0,4 | 0.1 | 0.08277
362 | КТП-161 | Северный РЭС | Астраханская область | МО "Ахтубинский район" | 10/0,4 | 0.16 | 0.07254
363 | КТП-162 | Северный РЭС | Астраханская область | МО "Ахтубинский район" | 10/0,4 | 0.025 | 0.01116
364 | МТП-163 | Северный РЭС | Астраханская область | МО "Ахтубинский район" | 10/0,4 | 0.1 | 0.07347
365 | КТП-165 | Северный РЭС | Астраханская область | МО "Ахтубинский район" | 10/0,4 | 0.063 | 0.03069
366 | МТП-166 | Северный РЭС | Астраханская область | МО "Ахтубинский район" | 10/0,4 | 0.03 | 0.01953
367 | МТП-167 | Северный РЭС | Астраханская область | МО "Ахтубинский район" | 10/0,4 | 0.1 | 0.08184
368 | КТП-185 | Северный РЭС | Астраханская область | МО "Ахтубинский район" | 10/0,4 | 0.1 | 0.06975
369 | КТП-314 | Северный РЭС | Астраханская область | МО "Ахтубинский район" | 10/0,4 | 0.1 | 0.08835
370 | КТП-326 | Северный РЭС | Астраханская область | МО "Ахтубинский район" | 10/0,4 | 0.01 | 0.00372
371 | КТП-333 | Северный РЭС | Астраханская область | МО "Ахтубинский район" | 10/0,4 | 0.1 | 0.0837
372 | КТП-334 | Северный РЭС | Астраханская область | МО "Ахтубинский район" | 10/0,4 | 0.03 | 0.02139
373 | КТП-335 | Северный РЭС | Астраханская область | МО "Ахтубинский район" | 10/0,4 | 0.1 | 0.08556
374 | КТП-339 | Северный РЭС | Астраханская область | МО "Ахтубинский район" | 10/0,4 | 0.063 | 0.05022
375 | КТП-340 | Северный РЭС | Астраханская область | МО "Ахтубинский район" | 10/0,4 | 0.01 | 0.007905
376 | КТП-346 | Северный РЭС | Астраханская область | МО "Ахтубинский район" | 10/0,4 | 0.025 | 0.01209
377 | КТП-394 | Северный РЭС | Астраханская область | МО "Ахтубинский район" | 10/0,4 | 0.1 | 0.04557
378 | КТП-422 | Северный РЭС | Астраханская область | МО "Ахтубинский район" | 10/0,4 | 0.04 | 0.02418
379 | СТП-704 | Северный РЭС | Астраханская область | МО "Ахтубинский район" | 10/0,4 | 0.025 | -0.02325
380 | КТП-79 | Лиманский РЭС | Астраханская область | МО "Лиманский район" | 10/0,4 | 0.16 | 0.10416
381 | КТП-261 | Лиманский РЭС | Астраханская область | МО "Лиманский район" | 10/0,4 | 0.25 | 0.16275
382 | КТП-267 | Лиманский РЭС | Астраханская область | МО "Лиманский район" | 10/0,4 | 0.16 | 0.093
383 | КТП-352 | Лиманский РЭС | Астраханская область | МО "Лиманский район" | 10/0,4 | 0.4 | 0.29946
384 | КТП-362 | Лиманский РЭС | Астраханская область | МО "Лиманский район" | 10/0,4 | 0.25 | 0.14415
385 | КТП-368 | Лиманский РЭС | Астраханская область | МО "Лиманский район" | 10/0,4 | 0.16 | 0.09207
386 | КТП-369 | Лиманский РЭС | Астраханская область | МО "Лиманский район" | 10/0,4 | 0.16 | 0.08649
387 | КТП-375 | Лиманский РЭС | Астраханская область | МО "Лиманский район" | 10/0,4 | 0.1 | 0.0186
388 | КТП-383 | Лиманский РЭС | Астраханская область | МО "Лиманский район" | 10/0,4 | 0.063 | 0.02883
389 | КТП-391 | Лиманский РЭС | Астраханская область | МО "Лиманский район" | 10/0,4 | 0.16 | 0.09021
390 | КТП-472 | Лиманский РЭС | Астраханская область | МО "Лиманский район" | 10/0,4 | 0.16 | 0.11625
391 | КТП-35 | Лиманский РЭС | Астраханская область | МО "Лиманский район" | 10/0,4 | 0.16 | 0.10602
392 | КТП-37 | Лиманский РЭС | Астраханская область | МО "Лиманский район" | 10/0,4 | 0.1 | 0.09114
393 | КТП-38 | Лиманский РЭС | Астраханская область | МО "Лиманский район" | 10/0,4 | 0.1 | 0.04557
394 | КТП-39 | Лиманский РЭС | Астраханская область | МО "Лиманский район" | 10/0,4 | 0.16 | 0.14043
395 | КТП-43 | Лиманский РЭС | Астраханская область | МО "Лиманский район" | 10/0,4 | 0.1 | 0.07626
396 | КТП-44 | Лиманский РЭС | Астраханская область | МО "Лиманский район" | 10/0,4 | 0.16 | 0.10695
397 | КТП-45 | Лиманский РЭС | Астраханская область | МО "Лиманский район" | 10/0,4 | 0.1 | 0.06045
398 | КТП-46 | Лиманский РЭС | Астраханская область | МО "Лиманский район" | 10/0,4 | 0.063 | 0.02697
399 | КТП-47 | Лиманский РЭС | Астраханская область | МО "Лиманский район" | 10/0,4 | 0.1 | 0.04464
400 | КТП-48 | Лиманский РЭС | Астраханская область | МО "Лиманский район" | 10/0,4 | 0.16 | 0.0837
401 | КТП-49 | Лиманский РЭС | Астраханская область | МО "Лиманский район" | 10/0,4 | 0.1 | 0.04278
402 | КТП-50 | Лиманский РЭС | Астраханская область | МО "Лиманский район" | 10/0,4 | 0.4 | 0.37014
403 | КТП-51 | Лиманский РЭС | Астраханская область | МО "Лиманский район" | 10/0,4 | 0.1 | 0.0372
404 | КТП-53 | Лиманский РЭС | Астраханская область | МО "Лиманский район" | 10/0,4 | 0.1 | 0.06975
405 | КТП-54 | Лиманский РЭС | Астраханская область | МО "Лиманский район" | 10/0,4 | 0.025 | 0.02232
406 | КТП-69 | Лиманский РЭС | Астраханская область | МО "Лиманский район" | 10/0,4 | 0.063 | 0.04557
407 | КТП-106 | Лиманский РЭС | Астраханская область | МО "Лиманский район" | 10/0,4 | 0.063 | 0.01395
408 | КТП-120 | Лиманский РЭС | Астраханская область | МО "Лиманский район" | 10/0,4 | 0.1 | 0.07905
409 | КТП-124 | Лиманский РЭС | Астраханская область | МО "Лиманский район" | 10/0,4 | 0.25 | 0.18135
410 | КТП-132 | Лиманский РЭС | Астраханская область | МО "Лиманский район" | 10/0,4 | 0.063 | 0.0558
411 | КТП-133 | Лиманский РЭС | Астраханская область | МО "Лиманский район" | 10/0,4 | 0.063 | 0.04185
412 | КТП-236 | Лиманский РЭС | Астраханская область | МО "Лиманский район" | 10/0,4 | 0.1 | 0.04185
413 | КТП-237 | Лиманский РЭС | Астраханская область | МО "Лиманский район" | 10/0,4 | 0.16 | 0.11532
414 | КТП-238 | Лиманский РЭС | Астраханская область | МО "Лиманский район" | 10/0,4 | 0.16 | 0.10509
415 | КТП-279 | Лиманский РЭС | Астраханская область | МО "Лиманский район" | 10/0,4 | 0.1 | 0.09207
416 | КТП-304 | Лиманский РЭС | Астраханская область | МО "Лиманский район" | 10/0,4 | 0.063 | 0.04185
417 | КТП-372 | Лиманский РЭС | Астраханская область | МО "Лиманский район" | 10/0,4 | 0.18 | 0.15159
418 | КТП-424 | Лиманский РЭС | Астраханская область | МО "Лиманский район" | 10/0,4 | 0.16 | 0.11439
419 | КТП-463 | Лиманский РЭС | Астраханская область | МО "Лиманский район" | 10/0,4 | 0.1 | 0.093
420 | ЗТП-1 | Северный РЭС | Астраханская область | МО "ЗАТО Знаменск" | 10/0,4 | 0.4 | 0.11346
421 | ЗТП-2 | Северный РЭС | Астраханская область | МО "ЗАТО Знаменск" | 10/0,4 | 0.4 | 0.25947
422 | ЗТП-3 | Северный РЭС | Астраханская область | МО "ЗАТО Знаменск" | 10/0,4 | 0.25 | 0.10509
423 | ЗТП-4 | Северный РЭС | Астраханская область | МО "ЗАТО Знаменск" | 10/0,4 | 0.4 | 0.27807
424 | ЗТП-5 | Северный РЭС | Астраханская область | МО "ЗАТО Знаменск" | 10/0,4 | 0.63 | 0.35433
425 | ЗТП-6 | Северный РЭС | Астраханская область | МО "ЗАТО Знаменск" | 10/0,4 | 0.25 | 0.12183
426 | ЗТП-7 | Северный РЭС | Астраханская область | МО "ЗАТО Знаменск" | 10/0,4 | 0.4 | 0.21297
427 | КТПН-8 | Северный РЭС | Астраханская область | МО "ЗАТО Знаменск" | 10/0,4 | 0.25 | 0.19716
428 | ЗТП-8А | Северный РЭС | Астраханская область | МО "ЗАТО Знаменск" | 10/0,4 | 0.63 | 0.48546
429 | ЗТП-8 | Северный РЭС | Астраханская область | МО "ЗАТО Знаменск" | 10/0,4 | 0.25 | 0.14508
430 | ЗТП-9 | Северный РЭС | Астраханская область | МО "ЗАТО Знаменск" | 10/0,4 | 0.4 | 0.23529
431 | КТПН-9 | Северный РЭС | Астраханская область | МО "ЗАТО Знаменск" | 10/0,4 | 0.25 | 0.19995
432 | ЗТП-10 | Северный РЭС | Астраханская область | МО "ЗАТО Знаменск" | 10/0,4 | 0.32 | 0.22599
433 | ЗТП-11 | Северный РЭС | Астраханская область | МО "ЗАТО Знаменск" | 10/0,4 | 0.32 | 0.25296
434 | ЗТП-12 | Северный РЭС | Астраханская область | МО "ЗАТО Знаменск" | 10/0,4 | 0.16 | 0.07905
435 | ЗТП-13 | Северный РЭС | Астраханская область | МО "ЗАТО Знаменск" | 10/0,4 | 0.4 | 0.28644
436 | ЗТП-16 | Северный РЭС | Астраханская область | МО "ЗАТО Знаменск" | 10/0,4 | 0.63 | 0.40641
437 | ЗТП-18 | Северный РЭС | Астраханская область | МО "ЗАТО Знаменск" | 10/0,4 | 0.32 | 0.17391
438 | ЗТП-19 | Северный РЭС | Астраханская область | МО "ЗАТО Знаменск" | 10/0,4 | 0.32 | 0.17298
439 | ЗТП-20 | Северный РЭС | Астраханская область | МО "ЗАТО Знаменск" | 10/0,4 | 0.4 | 0.1116
440 | ЗТП-21 | Северный РЭС | Астраханская область | МО "ЗАТО Знаменск" | 10/0,4 | 0.32 | 0.13764
441 | ЗТП-24 | Северный РЭС | Астраханская область | МО "ЗАТО Знаменск" | 10/0,4 | 0.32 | 0.23622
442 | ЗТП-25 | Северный РЭС | Астраханская область | МО "ЗАТО Знаменск" | 10/0,4 | 0.4 | 0.20367
443 | ЗТП-26 | Северный РЭС | Астраханская область | МО "ЗАТО Знаменск" | 10/0,4 | 0.4 | 0.15903
444 | ЗТП-27 | Северный РЭС | Астраханская область | МО "ЗАТО Знаменск" | 10/0,4 | 0.63 | 0.29016
445 | ЗТП-28 | Северный РЭС | Астраханская область | МО "ЗАТО Знаменск" | 10/0,4 | 0.4 | 0.33015
446 | ЗТП-29 | Северный РЭС | Астраханская область | МО "ЗАТО Знаменск" | 10/0,4 | 0.4 | 0.3441
447 | ЗТП-30 | Северный РЭС | Астраханская область | МО "ЗАТО Знаменск" | 10/0,4 | 0.16 | 0.12834
448 | ЗТП-31 | Северный РЭС | Астраханская область | МО "ЗАТО Знаменск" | 10/0,4 | 0.4 | 0.25017
449 | ЗТП-32 | Северный РЭС | Астраханская область | МО "ЗАТО Знаменск" | 10/0,4 | 0.4 | 0.25947
450 | ЗТП-33 | Северный РЭС | Астраханская область | МО "ЗАТО Знаменск" | 10/0,4 | 0.4 | 0.24645
451 | ЗТП-34 | Северный РЭС | Астраханская область | МО "ЗАТО Знаменск" | 10/0,4 | 0.4 | 0.18321
452 | ЗТП-35 | Северный РЭС | Астраханская область | МО "ЗАТО Знаменск" | 10/0,4 | 0.4 | 0.21855
453 | ЗТП-36 | Северный РЭС | Астраханская область | МО "ЗАТО Знаменск" | 10/0,4 | 0.4 | 0.21948
454 | ЗТП-37 | Северный РЭС | Астраханская область | МО "ЗАТО Знаменск" | 10/0,4 | 0.4 | 0.31527
455 | ЗТП-39 | Северный РЭС | Астраханская область | МО "ЗАТО Знаменск" | 10/0,4 | 0.4 | 0.32178
456 | КТПН-39 | Северный РЭС | Астраханская область | МО "ЗАТО Знаменск" | 10/0,4 | 0.4 | 0.35061
457 | ЗТП-40 | Северный РЭС | Астраханская область | МО "ЗАТО Знаменск" | 10/0,4 | 0.63 | 0.40641
458 | ЗТП-40 ВСХ Знаменский | Северный РЭС | Астраханская область | МО "ЗАТО Знаменск" | 10/0,4 | 0.63 | 0.52917
459 | ЗТП-41 | Северный РЭС | Астраханская область | МО "ЗАТО Знаменск" | 10/0,4 | 0.025 | 0.00651
460 | ЗТП-42 | Северный РЭС | Астраханская область | МО "ЗАТО Знаменск" | 10/0,4 | 0.32 | 0.22041
461 | ЗТП-44 | Северный РЭС | Астраханская область | МО "ЗАТО Знаменск" | 10/0,4 | 0.4 | 0.13113
462 | ЗТП-45 | Северный РЭС | Астраханская область | МО "ЗАТО Знаменск" | 10/0,4 | 0.4 | 0.23157
463 | ЗТП-46 | Северный РЭС | Астраханская область | МО "ЗАТО Знаменск" | 10/0,4 | 0.25 | 0.18507
464 | ЗТП-94 | Северный РЭС | Астраханская область | МО "ЗАТО Знаменск" | 10/0,4 | 0.25 | 0.22599
465 | ЗТП-96-1 | Северный РЭС | Астраханская область | МО "ЗАТО Знаменск" | 10/0,4 | 0.4 | 0.15903
466 | ЗТП-96-2 | Северный РЭС | Астраханская область | МО "ЗАТО Знаменск" | 10/0,4 | 1 | 0.68727
467 | ЗТП-96-3 | Северный РЭС | Астраханская область | МО "ЗАТО Знаменск" | 10/0,4 | 0.4 | 0.35805
468 | ЗТП-102 | Северный РЭС | Астраханская область | МО "ЗАТО Знаменск" | 10/0,4 | 0.32 | 0.15903
469 | ЗТП-104 | Северный РЭС | Астраханская область | МО "ЗАТО Знаменск" | 10/0,4 | 0.6 | 0.50499
470 | КТПН-105 | Северный РЭС | Астраханская область | МО "ЗАТО Знаменск" | 10/0,4 | 0.1 | 0.04092
471 | КТПН-107 | Северный РЭС | Астраханская область | МО "ЗАТО Знаменск" | 10/0,4 | 0.32 | 0.21204
472 | ЗТП-121 | Северный РЭС | Астраханская область | МО "ЗАТО Знаменск" | 10/0,4 | 0.32 | 0.27528
473 | КТПН-41(40) | Северный РЭС | Астраханская область | МО "ЗАТО Знаменск" | 10/0,4 | 0.4 | 0.34038
474 | ЗТП-261 | Северный РЭС | Астраханская область | МО "ЗАТО Знаменск" | 10/0,4 | 1 | 0.90954
475 | МТП-262 | Северный РЭС | Астраханская область | МО "ЗАТО Знаменск" | 10/0,4 | 0.32 | 0.20553
476 | ЦРП-2 | Северный РЭС | Астраханская область | МО "ЗАТО Знаменск" | 10/0,4 | 0.4 | 0.0558
477 | РПк (Каменная) | Северный РЭС | Астраханская область | МО "ЗАТО Знаменск" | 10/0,4 | 0.1 | 0.07254
478 | КТП-1712 | Центральный РЭС | Астраханская область | МО "Город Астрахань" | 6/0,4 | 0.16 | 0.1488
479 | РП-28 | Заболдинский РЭС | Астраханская область | МО "Город Астрахань" | 10/0,4 | 0.4 | 0.1023
480 | КТП-58 | Заболдинский РЭС | Астраханская область | МО "Город Астрахань" | 10/0,4 | 0.25 | 0.0372
481 | КТП-58 А | Заболдинский РЭС | Астраханская область | МО "Город Астрахань" | 10/0,4 | 0.4 | 0.1953
482 | КТП-124 | Заболдинский РЭС | Астраханская область | МО "Город Астрахань" | 10/0,4 | 0.63 | 0.2139
483 | ТП-127 | Заболдинский РЭС | Астраханская область | МО "Город Астрахань" | 10/0,4 | 0.63 | 0.1767
484 | КТП-129 | Заболдинский РЭС | Астраханская область | МО "Город Астрахань" | 10/0,4 | 0.4 | 0.186
485 | КТП-129 А | Заболдинский РЭС | Астраханская область | МО "Город Астрахань" | 10/0,4 | 0.4 | 0.1395
486 | ТП-131 | Заболдинский РЭС | Астраханская область | МО "Город Астрахань" | 10/0,4 | 0.4 | 0.0651
487 | БКТП-134 | Заболдинский РЭС | Астраханская область | МО "Город Астрахань" | 10/0,4 | 0.63 | 0.3906
488 | ТП-141 | Заболдинский РЭС | Астраханская область | МО "Город Астрахань" | 10/0,4 | 0.4 | 0.0744
489 | БКТП-143 | Заболдинский РЭС | Астраханская область | МО "Город Астрахань" | 10/0,4 | 0.63 | 0.1488
490 | ТП-195 | Заболдинский РЭС | Астраханская область | МО "Город Астрахань" | 10/0,4 | 0.63 | 0.1488
491 | ТП-195 А | Заболдинский РЭС | Астраханская область | МО "Город Астрахань" | 10/0,4 | 0.63 | 0.1674
492 | БКТП-254 | Заболдинский РЭС | Астраханская область | МО "Город Астрахань" | 10/0,4 | 0.63 | 0.4278
493 | ТП-255 | Заболдинский РЭС | Астраханская область | МО "Город Астрахань" | 10/0,4 | 0.4 | 0.0279
494 | КТП-257 | Заболдинский РЭС | Астраханская область | МО "Город Астрахань" | 10/0,4 | 0.4 | 0.0279
495 | БКТП-258 | Заболдинский РЭС | Астраханская область | МО "Город Астрахань" | 10/0,4 | 0.63 | 0.2418
496 | БКТП-297 | Заболдинский РЭС | Астраханская область | МО "Город Астрахань" | 10/0,4 | 1 | 0.5673
497 | КТП-368 | Заболдинский РЭС | Астраханская область | МО "Город Астрахань" | 10/0,4 | 0.63 | 0.1209
498 | КТП-425 | Заболдинский РЭС | Астраханская область | МО "Город Астрахань" | 10/0,4 | 0.4 | 0.0093
499 | БКТП-431 | Заболдинский РЭС | Астраханская область | МО "Город Астрахань" | 10/0,4 | 0.63 | 0.0744
500 | КТП-462 | Заболдинский РЭС | Астраханская область | МО "Город Астрахань" | 10/0,4 | 0.16 | 0.0093
501 | КТП-468 | Заболдинский РЭС | Астраханская область | МО "Город Астрахань" | 10/0,4 | 0.4 | 0.372
502 | КТП-521 | Заболдинский РЭС | Астраханская область | МО "Город Астрахань" | 10/0,4 | 0.4 | 0.1395
503 | КТП-522 | Заболдинский РЭС | Астраханская область | МО "Город Астрахань" | 10/0,4 | 0.4 | 0.0465
504 | КТП-525 | Заболдинский РЭС | Астраханская область | МО "Город Астрахань" | 10/0,4 | 0.4 | 0.1209
505 | ТП-568 | Заболдинский РЭС | Астраханская область | МО "Город Астрахань" | 10/0,4 | 0.4 | 0.2697
506 | КТП-574 | Заболдинский РЭС | Астраханская область | МО "Город Астрахань" | 10/0,4 | 0.4 | 0.0465
507 | КТП-605 | Заболдинский РЭС | Астраханская область | МО "Город Астрахань" | 10/0,4 | 0.4 | 0.0465
508 | ТП-615 | Заболдинский РЭС | Астраханская область | МО "Город Астрахань" | 10/0,4 | 0.4 | 0.1674
509 | КТП-702 | Заболдинский РЭС | Астраханская область | МО "Город Астрахань" | 10/0,4 | 0.63 | 0.3162
510 | ТП-796 | Заболдинский РЭС | Астраханская область | МО "Город Астрахань" | 10/0,4 | 0.4 | 0.1395
511 | КТП-811 | Заболдинский РЭС | Астраханская область | МО "Город Астрахань" | 10/0,4 | 0.25 | 0.18972
512 | ТП-835 | Заболдинский РЭС | Астраханская область | МО "Город Астрахань" | 10/0,4 | 0.4 | 0.1581
513 | КТП-953 | Заболдинский РЭС | Астраханская область | МО "Город Астрахань" | 10/0,4 | 0.4 | 0.093
514 | КТП-1127 | Заболдинский РЭС | Астраханская область | МО "Город Астрахань" | 10/0,4 | 0.1 | -0.0093
515 | КТП-1227 | Заболдинский РЭС | Астраханская область | МО "Город Астрахань" | 10/0,4 | 0.16 | 0.0279
516 | КТП-1259 | Заболдинский РЭС | Астраханская область | МО "Город Астрахань" | 10/0,4 | 0.4 | 0.1023
517 | КТП-1260 | Заболдинский РЭС | Астраханская область | МО "Город Астрахань" | 10/0,4 | 0.4 | 0.1953
518 | КТП-1451 | Заболдинский РЭС | Астраханская область | МО "Город Астрахань" | 10/0,4 | 0.25 | 0.0186
519 | КТП-1445 | Заболдинский РЭС | Астраханская область | МО "Город Астрахань" | 10/0,4 | 0.25 | 0.0744
520 | КТП-1463 | Заболдинский РЭС | Астраханская область | МО "Город Астрахань" | 10/0,4 | 0.63 | 0.3906
521 | СТП-1516 | Заболдинский РЭС | Астраханская область | МО "Город Астрахань" | 10/0,4 | 0.04 | 0.02511
522 | КТП-1532 | Заболдинский РЭС | Астраханская область | МО "Город Астрахань" | 10/0,4 | 0.4 | 0.36642
523 | КТП-1562 | Заболдинский РЭС | Астраханская область | МО "Город Астрахань" | 10/0,4 | 0.25 | 0.1116
524 | КТП-1709 | Заболдинский РЭС | Астраханская область | МО "Город Астрахань" | 10/0,4 | 0.25 | 0.233
525 | КТП-2 | Камызякский РЭС | Астраханская область | МО "Камызякский район" | 10/0,4 | 0.063 | -0.02046
526 | КТП-3 | Камызякский РЭС | Астраханская область | МО "Камызякский район" | 10/0,4 | 0.1 | 0.03813
527 | КТП-4 | Камызякский РЭС | Астраханская область | МО "Камызякский район" | 10/0,4 | 0.25 | 0.07068
528 | КТП-7 | Камызякский РЭС | Астраханская область | МО "Камызякский район" | 10/0,4 | 0.1 | 0.093
529 | КТП-10 | Камызякский РЭС | Астраханская область | МО "Камызякский район" | 10/0,4 | 0.25 | 0.14415
530 | КТП-12 | Камызякский РЭС | Астраханская область | МО "Камызякский район" | 10/0,4 | 0.25 | 0.12927
531 | КТП-13 | Камызякский РЭС | Астраханская область | МО "Камызякский район" | 10/0,4 | 0.063 | 0.05859
532 | КТП-14 | Камызякский РЭС | Астраханская область | МО "Камызякский район" | 10/0,4 | 0.25 | 0.12276
533 | КТП-44 | Камызякский РЭС | Астраханская область | МО "Камызякский район" | 10/0,4 | 0.1 | 0.05208
534 | КТП-47 | Камызякский РЭС | Астраханская область | МО "Камызякский район" | 10/0,4 | 0.1 | 0.093
535 | КТП-80 | Камызякский РЭС | Астраханская область | МО "Камызякский район" | 10/0,4 | 0.1 | 0.01395
536 | КТП-168 | Камызякский РЭС | Астраханская область | МО "Камызякский район" | 10/0,4 | 0.063 | -0.01395
537 | КТП-285 | Камызякский РЭС | Астраханская область | МО "Камызякский район" | 10/0,4 | 0.25 | 0.0372
538 | КТП-358 | Камызякский РЭС | Астраханская область | МО "Камызякский район" | 10/0,4 | 0.25 | 0.14973
539 | КТП-426 | Камызякский РЭС | Астраханская область | МО "Камызякский район" | 10/0,4 | 0.063 | 0.01116
540 | КТП-440 | Камызякский РЭС | Астраханская область | МО "Камызякский район" | 10/0,4 | 0.25 | 0.10509
541 | КТП-441 | Камызякский РЭС | Астраханская область | МО "Камызякский район" | 10/0,4 | 0.25 | 0.08742
542 | КТП-473 | Камызякский РЭС | Астраханская область | МО "Камызякский район" | 10/0,4 | 0.063 | 0.03999
543 | КТП-524 | Камызякский РЭС | Астраханская область | МО "Камызякский район" | 10/0,4 | 0.25 | 0.14043
544 | КТП-548 | Камызякский РЭС | Астраханская область | МО "Камызякский район" | 10/0,4 | 0.16 | 0.08742
545 | КТП-612 | Камызякский РЭС | Астраханская область | МО "Камызякский район" | 10/0,4 | 0.063 | 0.04743
546 | КТП-1 | Харабалинский РЭС | Астраханская область | МО "Харабалинский район" | 10/0,4 | 0.16 | 0.01767
547 | КТП-2 | Харабалинский РЭС | Астраханская область | МО "Харабалинский район" | 10/0,4 | 0.25 | 0.06975
548 | КТП-3 | Харабалинский РЭС | Астраханская область | МО "Харабалинский район" | 10/0,4 | 0.25 | 0.0651
549 | КТП-4 | Харабалинский РЭС | Астраханская область | МО "Харабалинский район" | 10/0,4 | 0.25 | 0.16182
550 | КТП-5 | Харабалинский РЭС | Астраханская область | МО "Харабалинский район" | 10/0,4 | 0.16 | 0.12741
551 | КТП-7 | Харабалинский РЭС | Астраханская область | МО "Харабалинский район" | 10/0,4 | 0.25 | -0.14508
552 | КТП-8 | Харабалинский РЭС | Астраханская область | МО "Харабалинский район" | 10/0,4 | 0.4 | 0.19065
553 | КТП-9 | Харабалинский РЭС | Астраханская область | МО "Харабалинский район" | 10/0,4 | 0.25 | 0
554 | КТП-10 | Харабалинский РЭС | Астраханская область | МО "Харабалинский район" | 10/0,4 | 0.25 | 0.09207
555 | КТП-11 | Харабалинский РЭС | Астраханская область | МО "Харабалинский район" | 10/0,4 | 0.4 | 0.27342
556 | КТП-12 | Харабалинский РЭС | Астраханская область | МО "Харабалинский район" | 10/0,4 | 0.4 | 0.09114
557 | КТП-13 | Харабалинский РЭС | Астраханская область | МО "Харабалинский район" | 10/0,4 | 0.4 | 0.26505
558 | КТП-14 | Харабалинский РЭС | Астраханская область | МО "Харабалинский район" | 10/0,4 | 0.25 | 0.10695
559 | КТП-62 | Харабалинский РЭС | Астраханская область | МО "Харабалинский район" | 10/0,4 | 0.025 | 0.01209
560 | КТП-64 | Харабалинский РЭС | Астраханская область | МО "Харабалинский район" | 10/0,4 | 0.16 | 0.14229
561 | КТП-66 | Харабалинский РЭС | Астраханская область | МО "Харабалинский район" | 10/0,4 | 0.1 | 0.07719
562 | КТП-68 | Харабалинский РЭС | Астраханская область | МО "Харабалинский район" | 10/0,4 | 0.04 | 0.02976
563 | КТП-69 | Харабалинский РЭС | Астраханская область | МО "Харабалинский район" | 10/0,4 | 0.063 | 0.04836
564 | КТП-70 | Харабалинский РЭС | Астраханская область | МО "Харабалинский район" | 10/0,4 | 0.16 | 0.02418
565 | КТП-71 | Харабалинский РЭС | Астраханская область | МО "Харабалинский район" | 10/0,4 | 0.04 | 0.02976
566 | КТП-73 | Харабалинский РЭС | Астраханская область | МО "Харабалинский район" | 10/0,4 | 0.04 | 0.02604
567 | КТП-75 | Харабалинский РЭС | Астраханская область | МО "Харабалинский район" | 10/0,4 | 0.16 | 0.13299
568 | КТП-76 | Харабалинский РЭС | Астраханская область | МО "Харабалинский район" | 10/0,4 | 0.04 | 0.03069
569 | КТП-77 | Харабалинский РЭС | Астраханская область | МО "Харабалинский район" | 10/0,4 | 0.16 | 0.14043
570 | КТП-78 | Харабалинский РЭС | Астраханская область | МО "Харабалинский район" | 10/0,4 | 0.025 | 0.01302
571 | КТП-80 | Харабалинский РЭС | Астраханская область | МО "Харабалинский район" | 10/0,4 | 0.063 | 0.05115
572 | КТП-230 | Харабалинский РЭС | Астраханская область | МО "Харабалинский район" | 10/0,4 | 0.25 | 0.05208
573 | СТП-248 | Харабалинский РЭС | Астраханская область | МО "Харабалинский район" | 10/0,4 | 0.025 | 0.02325
574 | СТП-249 | Харабалинский РЭС | Астраханская область | МО "Харабалинский район" | 10/0,4 | 0.04 | 0.0372
575 | КТП-261 | Харабалинский РЭС | Астраханская область | МО "Харабалинский район" | 10/0,4 | 0.16 | 0.02232
576 | КТП-295 | Харабалинский РЭС | Астраханская область | МО "Харабалинский район" | 10/0,4 | 0.16 | 0.13857
577 | КТП-349 | Харабалинский РЭС | Астраханская область | МО "Харабалинский район" | 10/0,4 | 0.1 | 0.08649
578 | КТП-421 | Харабалинский РЭС | Астраханская область | МО "Харабалинский район" | 10/0,4 | 0.04 | 0.03627
579 | КТП-460 | Харабалинский РЭС | Астраханская область | МО "Харабалинский район" | 10/0,4 | 0.1 | 0.0744
580 | КТП-503 | Харабалинский РЭС | Астраханская область | МО "Харабалинский район" | 10/0,4 | 0.025 | 0.01395
581 | КТП-517 | Харабалинский РЭС | Астраханская область | МО "Харабалинский район" | 10/0,4 | 0.4 | 0.12834
582 | КТП-523 | Харабалинский РЭС | Астраханская область | МО "Харабалинский район" | 10/0,4 | 0.25 | 0.093
583 | КТП-566 | Харабалинский РЭС | Астраханская область | МО "Харабалинский район" | 10/0,4 | 0.025 | 0.00558
584 | КТП-588 | Харабалинский РЭС | Астраханская область | МО "Харабалинский район" | 10/0,4 | 0.25 | 0.2232
585 | КТП-597 | Харабалинский РЭС | Астраханская область | МО "Харабалинский район" | 10/0,4 | 0.25 | -0.03162
586 | КТП-631 | Харабалинский РЭС | Астраханская область | МО "Харабалинский район" | 10/0,4 | 0.25 | 0.06138
587 | КТП-644 | Харабалинский РЭС | Астраханская область | МО "Харабалинский район" | 10/0,4 | 0.063 | 0.04836
588 | КТП-708 | Харабалинский РЭС | Астраханская область | МО "Харабалинский район" | 10/0,4 | 0.16 | 0.01953
589 | КТП-718 | Харабалинский РЭС | Астраханская область | МО "Харабалинский район" | 10/0,4 | 0.4 | 0.17205
590 | КТП-28 | Харабалинский РЭС | Астраханская область | МО "Харабалинский район" | 6/0,4 | 0.16 | 0.02139
591 | КТП-29 | Харабалинский РЭС | Астраханская область | МО "Харабалинский район" | 6/0,4 | 0.01 | 0.00744
592 | КТП-106 | Харабалинский РЭС | Астраханская область | МО "Харабалинский район" | 6/0,4 | 0.1 | 0.07719
593 | КТП-262 | Харабалинский РЭС | Астраханская область | МО "Харабалинский район" | 6/0,4 | 0.025 | 0.02232
594 | КТП-379 | Харабалинский РЭС | Астраханская область | МО "Харабалинский район" | 6/0,4 | 0.025 | 0.02046
595 | КТП-405 | Харабалинский РЭС | Астраханская область | МО "Харабалинский район" | 6/0,4 | 0.16 | -0.08091
596 | КТП-406 | Харабалинский РЭС | Астраханская область | МО "Харабалинский район" | 6/0,4 | 0.16 | 0.1395
597 | КТП-407 | Харабалинский РЭС | Астраханская область | МО "Харабалинский район" | 6/0,4 | 0.16 | 0.08277
598 | КТП-408 | Харабалинский РЭС | Астраханская область | МО "Харабалинский район" | 6/0,4 | 0.16 | 0.06138
599 | КТП-409 | Харабалинский РЭС | Астраханская область | МО "Харабалинский район" | 6/0,4 | 0.063 | 0.03162
600 | КТП-662 | Харабалинский РЭС | Астраханская область | МО "Харабалинский район" | 6/0,4 | 0.16 | 0.14415
601 | КТП-663 | Харабалинский РЭС | Астраханская область | МО "Харабалинский район" | 6/0,4 | 0.16 | 0.06417
602 | КТП-258 | Харабалинский РЭС | Астраханская область | МО "Харабалинский район" | 6/0,4 | 0.25 | 0.20739
603 | КТП-666 | Харабалинский РЭС | Астраханская область | МО "Харабалинский район" | 6/0,4 | 0.16 | 0.13485
604 | КТП-36 | Харабалинский РЭС | Астраханская область | МО "Харабалинский район" | 10/0,4 | 0.25 | 0.1395
605 | КТП-37 | Харабалинский РЭС | Астраханская область | МО "Харабалинский район" | 10/0,4 | 0.063 | 0.05394
606 | КТП-38 | Харабалинский РЭС | Астраханская область | МО "Харабалинский район" | 10/0,4 | 0.63 | 0.57288
607 | КТП-39 | Харабалинский РЭС | Астраханская область | МО "Харабалинский район" | 10/0,4 | 0.16 | 0.14508
608 | КТП-40 | Харабалинский РЭС | Астраханская область | МО "Харабалинский район" | 10/0,4 | 0.25 | 0.17205
609 | КТП-41 | Харабалинский РЭС | Астраханская область | МО "Харабалинский район" | 10/0,4 | 0.25 | 0.18879
610 | КТП-83 | Харабалинский РЭС | Астраханская область | МО "Харабалинский район" | 10/0,4 | 0.16 | 0.13764
611 | КТП-221 | Харабалинский РЭС | Астраханская область | МО "Харабалинский район" | 10/0,4 | 0.25 | 0.04185
612 | КТП-233 | Харабалинский РЭС | Астраханская область | МО "Харабалинский район" | 10/0,4 | 0.4 | 0.14043
613 | КТП-234 | Харабалинский РЭС | Астраханская область | МО "Харабалинский район" | 10/0,4 | 0.16 | 0.04278
614 | КТП-235 | Харабалинский РЭС | Астраханская область | МО "Харабалинский район" | 10/0,4 | 0.16 | -0.09579
615 | КТП-236 | Харабалинский РЭС | Астраханская область | МО "Харабалинский район" | 10/0,4 | 0.25 | 0.03534
616 | КТП-237 | Харабалинский РЭС | Астраханская область | МО "Харабалинский район" | 10/0,4 | 0.25 | 0.05115
617 | КТП-238 | Харабалинский РЭС | Астраханская область | МО "Харабалинский район" | 10/0,4 | 0.16 | 0.09393
618 | КТП-240 | Харабалинский РЭС | Астраханская область | МО "Харабалинский район" | 10/0,4 | 0.16 | 0.12648
619 | КТП-487 | Харабалинский РЭС | Астраханская область | МО "Харабалинский район" | 10/0,4 | 0.04 | 0.02604
620 | КТП-488 | Харабалинский РЭС | Астраханская область | МО "Харабалинский район" | 10/0,4 | 0.63 | 0.55521
621 | КТП-500 | Харабалинский РЭС | Астраханская область | МО "Харабалинский район" | 10/0,4 | 0.063 | 0.0558
622 | КТП-508 | Харабалинский РЭС | Астраханская область | МО "Харабалинский район" | 10/0,4 | 0.025 | 0.0186
623 | КТП-516 | Харабалинский РЭС | Астраханская область | МО "Харабалинский район" | 10/0,4 | 0.25 | 0.22134
624 | КТП-528 | Харабалинский РЭС | Астраханская область | МО "Харабалинский район" | 10/0,4 | 0.025 | 0.01953
625 | КТП-539 | Харабалинский РЭС | Астраханская область | МО "Харабалинский район" | 10/0,4 | 0.16 | 0.02511
626 | КТП-548 | Харабалинский РЭС | Астраханская область | МО "Харабалинский район" | 10/0,4 | 0.025 | 0.0186
627 | КТП-551 | Харабалинский РЭС | Астраханская область | МО "Харабалинский район" | 10/0,4 | 0.025 | 0.01488
628 | КТП-553 | Харабалинский РЭС | Астраханская область | МО "Харабалинский район" | 10/0,4 | 0.025 | 0.01395
629 | КТП-554 | Харабалинский РЭС | Астраханская область | МО "Харабалинский район" | 10/0,4 | 0.025 | 0.01395
630 | КТП-558 | Харабалинский РЭС | Астраханская область | МО "Харабалинский район" | 10/0,4 | 0.063 | 0.05301
631 | КТП-565 | Харабалинский РЭС | Астраханская область | МО "Харабалинский район" | 10/0,4 | 0.25 | 0.21018
632 | КТП-570 | Харабалинский РЭС | Астраханская область | МО "Харабалинский район" | 10/0,4 | 0.1 | 0.08463
633 | КТП-574 | Харабалинский РЭС | Астраханская область | МО "Харабалинский район" | 10/0,4 | 0.025 | 0.02046
634 | КТП-575 | Харабалинский РЭС | Астраханская область | МО "Харабалинский район" | 10/0,4 | 0.025 | 0.02139
635 | КТП-576 | Харабалинский РЭС | Астраханская область | МО "Харабалинский район" | 10/0,4 | 0.025 | 0.02139
636 | КТП-578 | Харабалинский РЭС | Астраханская область | МО "Харабалинский район" | 10/0,4 | 0.025 | 0.02139
637 | КТП-580 | Харабалинский РЭС | Астраханская область | МО "Харабалинский район" | 10/0,4 | 0.025 | 0.02046
638 | КТП-581 | Харабалинский РЭС | Астраханская область | МО "Харабалинский район" | 10/0,4 | 0.025 | 0.02046
639 | КТП-582 | Харабалинский РЭС | Астраханская область | МО "Харабалинский район" | 10/0,4 | 0.025 | 0.02139
640 | КТП-583 | Харабалинский РЭС | Астраханская область | МО "Харабалинский район" | 10/0,4 | 0.01 | 0.00744
641 | КТП-584 | Харабалинский РЭС | Астраханская область | МО "Харабалинский район" | 10/0,4 | 0.025 | 0.02046
642 | КТП-585 | Харабалинский РЭС | Астраханская область | МО "Харабалинский район" | 10/0,4 | 0.025 | 0.02139
643 | КТП-586 | Харабалинский РЭС | Астраханская область | МО "Харабалинский район" | 10/0,4 | 0.025 | 0.02139
644 | КТП-587 | Харабалинский РЭС | Астраханская область | МО "Харабалинский район" | 10/0,4 | 0.025 | 0.02139
645 | КТП-655 | Харабалинский РЭС | Астраханская область | МО "Харабалинский район" | 10/0,4 | 0.025 | 0.02046
646 | КТП-730 | Харабалинский РЭС | Астраханская область | МО "Харабалинский район" | 10/0,4 | 0.25 | 0.23064
647 | КТП-928 | Харабалинский РЭС | Астраханская область | МО "Харабалинский район" | 10/0,4 | 0.1 | 0.06603
648 | СТП-1006 | Харабалинский РЭС | Астраханская область | МО "Харабалинский район" | 10/0,4 | 0.025 | 0.02325
649 | КТП-230 | Камызякский РЭС | Астраханская область | МО "Камызякский район" | 10/0,4 | 0.063 | 0.05859
650 | КТП-231 | Камызякский РЭС | Астраханская область | МО "Камызякский район" | 10/0,4 | 0.25 | 0.18693
651 | КТП-233 | Камызякский РЭС | Астраханская область | МО "Камызякский район" | 10/0,4 | 0.25 | 0.05394
652 | КТП-234 | Камызякский РЭС | Астраханская область | МО "Камызякский район" | 10/0,4 | 0.25 | 0.03813
653 | КТП-235 | Камызякский РЭС | Астраханская область | МО "Камызякский район" | 10/0,4 | 0.1 | -0.0186
654 | КТП-236 | Камызякский РЭС | Астраханская область | МО "Камызякский район" | 10/0,4 | 0.25 | 0.14415
655 | КТП-237 | Камызякский РЭС | Астраханская область | МО "Камызякский район" | 10/0,4 | 0.1 | 0.01674
656 | КТП-238 | Камызякский РЭС | Астраханская область | МО "Камызякский район" | 10/0,4 | 0.16 | 0.04929
657 | КТП-239 | Камызякский РЭС | Астраханская область | МО "Камызякский район" | 10/0,4 | 0.1 | -0.01209
658 | ЗТП-497 | Камызякский РЭС | Астраханская область | МО "Камызякский район" | 10/0,4 | 0.25 | 0.13764
659 | КТП-843 | Камызякский РЭС | Астраханская область | МО "Камызякский район" | 10/0,4 | 0.25 | 0.2325
660 | КТП-64 | Камызякский РЭС | Астраханская область | МО "Камызякский район" | 10/0,4 | 0.06 | 0.02604
661 | КТП-65 | Камызякский РЭС | Астраханская область | МО "Камызякский район" | 10/0,4 | 0.16 | -0.00372
662 | КТП-67 | Камызякский РЭС | Астраханская область | МО "Камызякский район" | 10/0,4 | 0.25 | 0.14508
663 | КТП-85 | Камызякский РЭС | Астраханская область | МО "Камызякский район" | 10/0,4 | 0.04 | 0.01767
664 | КТП-104 | Камызякский РЭС | Астраханская область | МО "Камызякский район" | 10/0,4 | 0.063 | 0.03348
665 | КТП-105 | Камызякский РЭС | Астраханская область | МО "Камызякский район" | 10/0,4 | 0.063 | 0.0093
666 | КТП-106 | Камызякский РЭС | Астраханская область | МО "Камызякский район" | 10/0,4 | 0.16 | 0.01302
667 | КТП-107 | Камызякский РЭС | Астраханская область | МО "Камызякский район" | 10/0,4 | 0.1 | -0.02511
668 | КТП-356 | Камызякский РЭС | Астраханская область | МО "Камызякский район" | 10/0,4 | 0.16 | 0.10788
669 | КТП-365 | Камызякский РЭС | Астраханская область | МО "Камызякский район" | 10/0,4 | 0.063 | -0.0093
670 | КТП-366 | Камызякский РЭС | Астраханская область | МО "Камызякский район" | 10/0,4 | 0.1 | -0.0465
671 | КТП-369 | Камызякский РЭС | Астраханская область | МО "Камызякский район" | 10/0,4 | 0.1 | -0.13764
672 | КТП-370 | Камызякский РЭС | Астраханская область | МО "Камызякский район" | 10/0,4 | 0.063 | -0.00837
673 | КТП-411 | Камызякский РЭС | Астраханская область | МО "Камызякский район" | 10/0,4 | 0.1 | 0.01488
674 | КТП-482 | Камызякский РЭС | Астраханская область | МО "Камызякский район" | 10/0,4 | 0.16 | 0.02325
675 | КТП-18 | Камызякский РЭС | Астраханская область | МО "Камызякский район" | 10/0,4 | 0.25 | 0.21018
676 | КТП-58 | Камызякский РЭС | Астраханская область | МО "Камызякский район" | 10/0,4 | 0.1 | 0.08742
677 | КТП-95 | Камызякский РЭС | Астраханская область | МО "Камызякский район" | 10/0,4 | 0.25 | 0.11439
678 | КТП-96 | Камызякский РЭС | Астраханская область | МО "Камызякский район" | 10/0,4 | 0.25 | 0.06975
679 | КТП-98 | Камызякский РЭС | Астраханская область | МО "Камызякский район" | 10/0,4 | 0.16 | 0.08184
680 | КТПН-99 | Камызякский РЭС | Астраханская область | МО "Камызякский район" | 10/0,4 | 0.1 | -0.00372
681 | КТП-100 | Камызякский РЭС | Астраханская область | МО "Камызякский район" | 10/0,4 | 0.4 | 0.34317
682 | КТП-155 | Камызякский РЭС | Астраханская область | МО "Камызякский район" | 10/0,4 | 0.1 | -0.02325
683 | КТП-172 | Камызякский РЭС | Астраханская область | МО "Камызякский район" | 10/0,4 | 0.16 | 0.0279
684 | КТП-173 | Камызякский РЭС | Астраханская область | МО "Камызякский район" | 10/0,4 | 0.25 | 0.11067
685 | КТП-199 | Камызякский РЭС | Астраханская область | МО "Камызякский район" | 10/0,4 | 0.1 | 0.01209
686 | КТП-201 | Камызякский РЭС | Астраханская область | МО "Камызякский район" | 10/0,4 | 0.063 | -0.11997
687 | КТП-203 | Камызякский РЭС | Астраханская область | МО "Камызякский район" | 10/0,4 | 0.1 | -0.07905
688 | КТП-204 | Камызякский РЭС | Астраханская область | МО "Камызякский район" | 10/0,4 | 0.1 | -0.01767
689 | КТП-221 | Камызякский РЭС | Астраханская область | МО "Камызякский район" | 10/0,4 | 0.063 | 0.02697
690 | КТП-232 | Камызякский РЭС | Астраханская область | МО "Камызякский район" | 10/0,4 | 0.1 | 0
691 | КТП-247 | Камызякский РЭС | Астраханская область | МО "Камызякский район" | 10/0,4 | 0.16 | 0.06975
692 | КТП-249 | Камызякский РЭС | Астраханская область | МО "Камызякский район" | 10/0,4 | 0.25 | -0.01767
693 | КТП-250 | Камызякский РЭС | Астраханская область | МО "Камызякский район" | 10/0,4 | 0.16 | -0.01767
694 | КТП-251 | Камызякский РЭС | Астраханская область | МО "Камызякский район" | 10/0,4 | 0.1 | -0.04278
695 | КТП-252 | Камызякский РЭС | Астраханская область | МО "Камызякский район" | 10/0,4 | 0.16 | 0.00093
696 | КТП-253 | Камызякский РЭС | Астраханская область | МО "Камызякский район" | 10/0,4 | 0.1 | 0.03906
697 | КТП-254 | Камызякский РЭС | Астраханская область | МО "Камызякский район" | 10/0,4 | 0.16 | 0.04371
698 | КТП-255 | Камызякский РЭС | Астраханская область | МО "Камызякский район" | 10/0,4 | 0.1 | -0.05394
699 | КТП-256 | Камызякский РЭС | Астраханская область | МО "Камызякский район" | 10/0,4 | 0.04 | -0.01395
700 | КТП-257 | Камызякский РЭС | Астраханская область | МО "Камызякский район" | 10/0,4 | 0.1 | 0.03162
701 | КТП-264 | Камызякский РЭС | Астраханская область | МО "Камызякский район" | 10/0,4 | 0.063 | 0.01953
702 | КТП-265 | Камызякский РЭС | Астраханская область | МО "Камызякский район" | 10/0,4 | 0.1 | 0.0186
703 | КТП-266 | Камызякский РЭС | Астраханская область | МО "Камызякский район" | 10/0,4 | 0.1 | -0.01488
704 | КТП-267 | Камызякский РЭС | Астраханская область | МО "Камызякский район" | 10/0,4 | 0.16 | 0.11904
705 | КТП-273 | Камызякский РЭС | Астраханская область | МО "Камызякский район" | 10/0,4 | 0.1 | -0.01302
706 | КТП-274 | Камызякский РЭС | Астраханская область | МО "Камызякский район" | 10/0,4 | 0.16 | -0.05394
707 | КТП-275 | Камызякский РЭС | Астраханская область | МО "Камызякский район" | 10/0,4 | 0.16 | 0.00837
708 | КТП-276 | Камызякский РЭС | Астраханская область | МО "Камызякский район" | 10/0,4 | 0.16 | -0.02511
709 | КТП-277 | Камызякский РЭС | Астраханская область | МО "Камызякский район" | 10/0,4 | 0.1 | 0.01209
710 | КТП-293 | Камызякский РЭС | Астраханская область | МО "Камызякский район" | 10/0,4 | 0.063 | 0.01116
711 | КТП-396 | Камызякский РЭС | Астраханская область | МО "Камызякский район" | 10/0,4 | 0.25 | 0.14508
712 | КТП-433 | Камызякский РЭС | Астраханская область | МО "Камызякский район" | 10/0,4 | 0.1 | 0.08649
713 | КТП-443 | Камызякский РЭС | Астраханская область | МО "Камызякский район" | 10/0,4 | 0.16 | 0.05208
714 | КТП-444 | Камызякский РЭС | Астраханская область | МО "Камызякский район" | 10/0,4 | 0.25 | 0.05301
715 | КТП-445 | Камызякский РЭС | Астраханская область | МО "Камызякский район" | 10/0,4 | 0.16 | 0.09486
716 | КТП-446 | Камызякский РЭС | Астраханская область | МО "Камызякский район" | 10/0,4 | 0.1 | -0.02604
717 | КТП-518 | Камызякский РЭС | Астраханская область | МО "Камызякский район" | 10/0,4 | 0.25 | 0.186
718 | КТП-611 | Камызякский РЭС | Астраханская область | МО "Камызякский район" | 10/0,4 | 0.063 | -0.01302
719 | КТП-625 | Камызякский РЭС | Астраханская область | МО "Камызякский район" | 10/0,4 | 0.1 | 0.01674
720 | КТП-739 | Камызякский РЭС | Астраханская область | МО "Камызякский район" | 10/0,4 | 0.025 | 0.01209
721 | СТП-831 | Камызякский РЭС | Астраханская область | МО "Камызякский район" | 10/0,4 | 0.016 | 0.00651
722 | КТП-835 | Камызякский РЭС | Астраханская область | МО "Камызякский район" | 10/0,4 | 0.25 | 0.2325
723 | СТП-853 | Камызякский РЭС | Астраханская область | МО "Камызякский район" | 10/0,4 | 0.025 | 0.02325
724 | КТП-321 | Харабалинский РЭС | Астраханская область | МО "Харабалинский район" | 10/0,4 | 0.1 | 0.04185
725 | КТП-322 | Харабалинский РЭС | Астраханская область | МО "Харабалинский район" | 10/0,4 | 0.4 | 0.06789
726 | КТП-323 | Харабалинский РЭС | Астраханская область | МО "Харабалинский район" | 10/0,4 | 0.25 | 0.10695
727 | КТП-324 | Харабалинский РЭС | Астраханская область | МО "Харабалинский район" | 10/0,4 | 0.4 | 0.27435
728 | КТП-325 | Харабалинский РЭС | Астраханская область | МО "Харабалинский район" | 10/0,4 | 0.063 | -0.01395
729 | КТП-326 | Харабалинский РЭС | Астраханская область | МО "Харабалинский район" | 10/0,4 | 0.1 | 0.02325
730 | КТП-327 | Харабалинский РЭС | Астраханская область | МО "Харабалинский район" | 10/0,4 | 0.1 | 0.04836
731 | КТП-328 | Харабалинский РЭС | Астраханская область | МО "Харабалинский район" | 10/0,4 | 0.1 | 0.08928
732 | КТП-331 | Харабалинский РЭС | Астраханская область | МО "Харабалинский район" | 10/0,4 | 0.025 | 0.023083
733 | КТП-348 | Харабалинский РЭС | Астраханская область | МО "Харабалинский район" | 10/0,4 | 0.4 | 0.35898
734 | КТП-353 | Харабалинский РЭС | Астраханская область | МО "Харабалинский район" | 10/0,4 | 0.063 | 0.02976
735 | КТП-410 | Харабалинский РЭС | Астраханская область | МО "Харабалинский район" | 10/0,4 | 0.04 | 0.02976
736 | КТП-598 | Харабалинский РЭС | Астраханская область | МО "Харабалинский район" | 10/0,4 | 0.1 | 0.08928
737 | КТП-601 | Харабалинский РЭС | Астраханская область | МО "Харабалинский район" | 10/0,4 | 0.1 | 0.0837
738 | КТП-604 | Харабалинский РЭС | Астраханская область | МО "Харабалинский район" | 10/0,4 | 0.025 | 0.01953
739 | КТП-605 | Харабалинский РЭС | Астраханская область | МО "Харабалинский район" | 10/0,4 | 0.025 | 0.01767
740 | КТП-607 | Харабалинский РЭС | Астраханская область | МО "Харабалинский район" | 10/0,4 | 0.025 | 0.01953
741 | КТП-611 | Харабалинский РЭС | Астраханская область | МО "Харабалинский район" | 10/0,4 | 0.063 | 0.04185
742 | КТП-647 | Харабалинский РЭС | Астраханская область | МО "Харабалинский район" | 10/0,4 | 0.025 | 0.01953
743 | КТП-674 | Харабалинский РЭС | Астраханская область | МО "Харабалинский район" | 10/0,4 | 0.04 | 0
744 | СТП-1007 | Харабалинский РЭС | Астраханская область | МО "Харабалинский район" | 10/0,4 | 0.04 | 0.0372
745 | СТП-1008 | Харабалинский РЭС | Астраханская область | МО "Харабалинский район" | 10/0,4 | 0.025 | 0.02325
746 | СТП-1009 | Харабалинский РЭС | Астраханская область | МО "Харабалинский район" | 10/0,4 | 0.025 | 0.02325
747 | КТП-302 | Харабалинский РЭС | Астраханская область | МО "Харабалинский район" | 10/0,4 | 0.063 | 0.04185
748 | КТП-303 | Харабалинский РЭС | Астраханская область | МО "Харабалинский район" | 10/0,4 | 0.16 | 0.05859
749 | КТП-304 | Харабалинский РЭС | Астраханская область | МО "Харабалинский район" | 10/0,4 | 0.04 | 0.03255
750 | КТП-305 | Харабалинский РЭС | Астраханская область | МО "Харабалинский район" | 10/0,4 | 0.16 | 0.05859
751 | КТП-306 | Харабалинский РЭС | Астраханская область | МО "Харабалинский район" | 10/0,4 | 0.25 | 0.1953
752 | КТП-309 | Харабалинский РЭС | Астраханская область | МО "Харабалинский район" | 10/0,4 | 0.025 | 0.02046
753 | КТП-310 | Харабалинский РЭС | Астраханская область | МО "Харабалинский район" | 10/0,4 | 0.16 | 0.08649
754 | КТП-311 | Харабалинский РЭС | Астраханская область | МО "Харабалинский район" | 10/0,4 | 0.1 | 0.06975
755 | КТП-354 | Харабалинский РЭС | Астраханская область | МО "Харабалинский район" | 10/0,4 | 0.4 | 0.27249
756 | КТП-391 | Харабалинский РЭС | Астраханская область | МО "Харабалинский район" | 10/0,4 | 0.1 | 0.09021
757 | КТП-412 | Харабалинский РЭС | Астраханская область | МО "Харабалинский район" | 10/0,4 | 0.16 | 0.14415
758 | КТП-413 | Харабалинский РЭС | Астраханская область | МО "Харабалинский район" | 10/0,4 | 0.025 | 0.02046
759 | КТП-414 | Харабалинский РЭС | Астраханская область | МО "Харабалинский район" | 10/0,4 | 0.025 | 0.022677
760 | КТП-415 | Харабалинский РЭС | Астраханская область | МО "Харабалинский район" | 10/0,4 | 0.025 | 0.01953
761 | КТП-448 | Харабалинский РЭС | Астраханская область | МО "Харабалинский район" | 10/0,4 | 0.1 | 0.02697
762 | КТП-483 | Харабалинский РЭС | Астраханская область | МО "Харабалинский район" | 10/0,4 | 0.063 | 0.03441
763 | КТП-485 | Харабалинский РЭС | Астраханская область | МО "Харабалинский район" | 10/0,4 | 0.025 | 0.02046
764 | КТП-486 | Харабалинский РЭС | Астраханская область | МО "Харабалинский район" | 10/0,4 | 0.063 | 0.01116
765 | КТП-678 | Харабалинский РЭС | Астраханская область | МО "Харабалинский район" | 10/0,4 | 0.16 | 0.09393
766 | КТП-702 | Харабалинский РЭС | Астраханская область | МО "Харабалинский район" | 10/0,4 | 0.16 | 0.1488
767 | КТП-399 | Приволжский РЭС | Астраханская область | МО "Приволжский район" | 10/0,4 | 0.1 | 0.03255
768 | КТП-231 | Приволжский РЭС | Астраханская область | МО "Приволжский район" | 10/0,4 | 0.25 | 0.0837
769 | КТП-239 | Приволжский РЭС | Астраханская область | МО "Приволжский район" | 10/0,4 | 0.1 | 0.01023
770 | КТП-240 | Приволжский РЭС | Астраханская область | МО "Приволжский район" | 10/0,4 | 0.25 | 0.0186
771 | КТП-243 | Приволжский РЭС | Астраханская область | МО "Приволжский район" | 10/0,4 | 0.25 | 0.0186
772 | СТП-597 | Приволжский РЭС | Астраханская область | МО "Приволжский район" | 10/0,4 | 0.025 | 0.02325
773 | СТП-637 | Приволжский РЭС | Астраханская область | МО "Приволжский район" | 10/0,4 | 0.025 | 0.02232
774 | СТП-728 | Приволжский РЭС | Астраханская область | МО "Приволжский район" | 10/0,4 | 0.063 | 0.03534
775 | ТП-618 | Центральный РЭС | Астраханская область | МО "Город Астрахань" | 10/0,4 | 0.25 | 0.21224
776 | БКТП-1492 | Центральный РЭС | Астраханская область | МО "Город Астрахань" | 10/0,4 | 0.63 | 0.5859
777 | КТП-1556 | Центральный РЭС | Астраханская область | МО "Город Астрахань" | 10/0,4 | 0.25 | 0.2325
778 | СТП-1578 | Центральный РЭС | Астраханская область | МО "Город Астрахань" | 10/0,4 | 0.1 | 0.093
779 | СТП-837 | Приволжский РЭС | Астраханская область | МО "Приволжский район" | 10/0,4 | 0.063 | 0.05859
780 | КТП-3 | Приволжский РЭС | Астраханская область | МО "Приволжский район" | 6/0,4 | 0.16 | 0.04185
781 | КТПК-5 | Приволжский РЭС | Астраханская область | МО "Приволжский район" | 6/0,4 | 0.63 | 0.0186
782 | КТП-23 | Приволжский РЭС | Астраханская область | МО "Приволжский район" | 6/0,4 | 0.25 | -0.00558
783 | КТП-30 | Приволжский РЭС | Астраханская область | МО "Приволжский район" | 6/0,4 | 0.1 | 0.03348
784 | КТП-57 | Приволжский РЭС | Астраханская область | МО "Приволжский район" | 6/0,4 | 0.4 | 0.0744
785 | КТП-89 | Приволжский РЭС | Астраханская область | МО "Приволжский район" | 6/0,4 | 0.1 | 0.00186
786 | КТП-100 | Приволжский РЭС | Астраханская область | МО "Приволжский район" | 6/0,4 | 0.16 | 0.1488
787 | КТП-111 | Приволжский РЭС | Астраханская область | МО "Приволжский район" | 6/0,4 | 0.32 | 0.10881
788 | КТП-112 | Приволжский РЭС | Астраханская область | МО "Приволжский район" | 6/0,4 | 0.1 | 0.0279
789 | КТП-113 | Приволжский РЭС | Астраханская область | МО "Приволжский район" | 6/0,4 | 0.16 | 0.0651
790 | КТП-114 | Приволжский РЭС | Астраханская область | МО "Приволжский район" | 6/0,4 | 0.1 | 0.00465
791 | КТП-116 | Приволжский РЭС | Астраханская область | МО "Приволжский район" | 6/0,4 | 0.025 | 0.00651
792 | КТП-117 | Приволжский РЭС | Астраханская область | МО "Приволжский район" | 6/0,4 | 0.1 | 0.00186
793 | КТПК-118 | Приволжский РЭС | Астраханская область | МО "Приволжский район" | 6/0,4 | 0.4 | 0.1581
794 | ЗТП-125 | Приволжский РЭС | Астраханская область | МО "Приволжский район" | 6/0,4 | 0.25 | 0.1302
795 | КТП-126 | Приволжский РЭС | Астраханская область | МО "Приволжский район" | 6/0,4 | 0.25 | 0.09765
796 | КТПК-127 | Приволжский РЭС | Астраханская область | МО "Приволжский район" | 6/0,4 | 0.25 | 0.16275
797 | КТП-128 | Приволжский РЭС | Астраханская область | МО "Приволжский район" | 6/0,4 | 0.25 | 0.16275
798 | КТП-138 | Приволжский РЭС | Астраханская область | МО "Приволжский район" | 6/0,4 | 0.16 | 0.06789
799 | КТП-140 | Приволжский РЭС | Астраханская область | МО "Приволжский район" | 6/0,4 | 0.16 | 0.0744
800 | КТПК-143 | Приволжский РЭС | Астраханская область | МО "Приволжский район" | 6/0,4 | 0.63 | 0.43524
801 | КТП-144 | Приволжский РЭС | Астраханская область | МО "Приволжский район" | 6/0,4 | 0.16 | 0.06975
802 | КТПК-146 | Приволжский РЭС | Астраханская область | МО "Приволжский район" | 6/0,4 | 0.25 | 0.15252
803 | КТП-147 | Приволжский РЭС | Астраханская область | МО "Приволжский район" | 6/0,4 | 0.25 | 0.12834
804 | КТП-152 | Приволжский РЭС | Астраханская область | МО "Приволжский район" | 6/0,4 | 0.25 | 0.13578
805 | КТП-154 | Приволжский РЭС | Астраханская область | МО "Приволжский район" | 6/0,4 | 0.25 | 0.11811
806 | КТП-157 | Приволжский РЭС | Астраханская область | МО "Приволжский район" | 6/0,4 | 0.25 | 0.15159
807 | ЗТП-161 | Приволжский РЭС | Астраханская область | МО "Приволжский район" | 6/0,4 | 0.18 | 0.0558
808 | КТП-162 | Приволжский РЭС | Астраханская область | МО "Приволжский район" | 6/0,4 | 0.1 | -0.00093
809 | КТП-164 | Приволжский РЭС | Астраханская область | МО "Приволжский район" | 6/0,4 | 0.25 | 0.14229
810 | КТП-165 | Приволжский РЭС | Астраханская область | МО "Приволжский район" | 6/0,4 | 0.16 | 0.0093
811 | КТП-181 | Приволжский РЭС | Астраханская область | МО "Приволжский район" | 6/0,4 | 0.63 | 0.0372
812 | КТП-198 | Приволжский РЭС | Астраханская область | МО "Приволжский район" | 6/0,4 | 0.16 | 0.05952
813 | КТП-200 | Приволжский РЭС | Астраханская область | МО "Приволжский район" | 6/0,4 | 0.4 | 0.21855
814 | КТП-207 | Приволжский РЭС | Астраханская область | МО "Приволжский район" | 6/0,4 | 0.16 | 0.0279
815 | КТП-228 | Приволжский РЭС | Астраханская область | МО "Приволжский район" | 6/0,4 | 0.25 | 0.0186
816 | КТП-229 | Приволжский РЭС | Астраханская область | МО "Приволжский район" | 6/0,4 | 0.16 | 0.02604
817 | КТП-230 | Приволжский РЭС | Астраханская область | МО "Приволжский район" | 6/0,4 | 0.063 | -0.00186
818 | КТП-278 | Приволжский РЭС | Астраханская область | МО "Приволжский район" | 6/0,4 | 0.25 | 0.0465
819 | КТП-338 | Приволжский РЭС | Астраханская область | МО "Приволжский район" | 6/0,4 | 0.1 | 0.00279
820 | МТП-340 | Приволжский РЭС | Астраханская область | МО "Приволжский район" | 6/0,4 | 0.063 | 0.01395
821 | КТП-343 | Приволжский РЭС | Астраханская область | МО "Приволжский район" | 6/0,4 | 0.1 | 0.01395
822 | КТП-344 | Приволжский РЭС | Астраханская область | МО "Приволжский район" | 6/0,4 | 0.06 | 0.01116
823 | КТП-345 | Приволжский РЭС | Астраханская область | МО "Приволжский район" | 6/0,4 | 0.25 | 0.0465
824 | КТП-349 | Приволжский РЭС | Астраханская область | МО "Приволжский район" | 6/0,4 | 0.16 | 0.0372
825 | КТП-375 | Приволжский РЭС | Астраханская область | МО "Приволжский район" | 6/0,4 | 0.025 | 0.01395
826 | КТП-411 | Приволжский РЭС | Астраханская область | МО "Приволжский район" | 6/0,4 | 0.25 | 0.0186
827 | КТП-417 | Приволжский РЭС | Астраханская область | МО "Приволжский район" | 6/0,4 | 0.25 | 0.15624
828 | КТП-419 | Приволжский РЭС | Астраханская область | МО "Приволжский район" | 6/0,4 | 0.25 | -0.0093
829 | КТП-420 | Приволжский РЭС | Астраханская область | МО "Приволжский район" | 6/0,4 | 0.1 | 0.04185
830 | КТП-424 | Приволжский РЭС | Астраханская область | МО "Приволжский район" | 6/0,4 | 0.16 | 0.07905
831 | СТП-426 | Приволжский РЭС | Астраханская область | МО "Приволжский район" | 6/0,4 | 0.025 | 0.01209
832 | КТП-426 | Приволжский РЭС | Астраханская область | МО "Приволжский район" | 6/0,4 | 0.1 | 0.02325
833 | КТП-432 | Приволжский РЭС | Астраханская область | МО "Приволжский район" | 6/0,4 | 0.16 | 0.0372
834 | КТП-434 | Приволжский РЭС | Астраханская область | МО "Приволжский район" | 6/0,4 | 0.25 | 0.07905
835 | КТП-435 | Приволжский РЭС | Астраханская область | МО "Приволжский район" | 6/0,4 | 0.16 | 0.07998
836 | КТП-437 | Приволжский РЭС | Астраханская область | МО "Приволжский район" | 6/0,4 | 0.1 | 0.01488
837 | КТП-442 | Приволжский РЭС | Астраханская область | МО "Приволжский район" | 6/0,4 | 0.4 | 0.1674
838 | КТП-446 | Приволжский РЭС | Астраханская область | МО "Приволжский район" | 6/0,4 | 0.25 | 0.14136
839 | КТП-447 | Приволжский РЭС | Астраханская область | МО "Приволжский район" | 6/0,4 | 0.25 | 0.0744
840 | КТП-456 | Приволжский РЭС | Астраханская область | МО "Приволжский район" | 6/0,4 | 0.16 | 0.0279
841 | КТП-520 | Приволжский РЭС | Астраханская область | МО "Приволжский район" | 6/0,4 | 0.25 | 0.10044
842 | КТП-523 | Приволжский РЭС | Астраханская область | МО "Приволжский район" | 6/0,4 | 0.16 | 0.06975
843 | КТП-524 | Приволжский РЭС | Астраханская область | МО "Приволжский район" | 6/0,4 | 0.25 | 0.14415
844 | КТП-527 | Приволжский РЭС | Астраханская область | МО "Приволжский район" | 6/0,4 | 0.56 | -0.03906
845 | МТП-529 | Приволжский РЭС | Астраханская область | МО "Приволжский район" | 6/0,4 | 0.063 | 0.05394
846 | СТП-538 | Приволжский РЭС | Астраханская область | МО "Приволжский район" | 6/0,4 | 0.063 | 0.0465
847 | КТП-543 | Приволжский РЭС | Астраханская область | МО "Приволжский район" | 6/0,4 | 0.25 | 0.07905
848 | СТП-544 | Приволжский РЭС | Астраханская область | МО "Приволжский район" | 6/0,4 | 0.04 | 0.02604
849 | СТП-569 | Приволжский РЭС | Астраханская область | МО "Приволжский район" | 6/0,4 | 0.063 | 0.03069
850 | КТП-577 | Приволжский РЭС | Астраханская область | МО "Приволжский район" | 6/0,4 | 0.16 | 0.06138
851 | КТП-623 | Приволжский РЭС | Астраханская область | МО "Приволжский район" | 6/0,4 | 1 | 0.3441
852 | КТП-627 | Приволжский РЭС | Астраханская область | МО "Приволжский район" | 6/0,4 | 0.025 | 0.00465
853 | КТП-695 | Приволжский РЭС | Астраханская область | МО "Приволжский район" | 6/0,4 | 0.25 | 0.03441
854 | КТП-733 | Приволжский РЭС | Астраханская область | МО "Приволжский район" | 6/0,4 | 0.4 | 0.0372
855 | СТП-740 | Приволжский РЭС | Астраханская область | МО "Приволжский район" | 6/0,4 | 0.063 | 0.0372
856 | КТП-741 | Приволжский РЭС | Астраханская область | МО "Приволжский район" | 6/0,4 | 0.16 | 0.07998
857 | КТП-742 | Приволжский РЭС | Астраханская область | МО "Приволжский район" | 6/0,4 | 0.25 | 0.15252
858 | СТП-750 | Приволжский РЭС | Астраханская область | МО "Приволжский район" | 6/0,4 | 0.04 | 0.03627
859 | КТП-763 | Приволжский РЭС | Астраханская область | МО "Приволжский район" | 6/0,4 | 0.25 | 0.14787
860 | КТП-771 | Приволжский РЭС | Астраханская область | МО "Приволжский район" | 6/0,4 | 0.16 | 0.06324
861 | СТП-772 | Приволжский РЭС | Астраханская область | МО "Приволжский район" | 6/0,4 | 0.025 | 0.00651
862 | МТП-773 | Приволжский РЭС | Астраханская область | МО "Приволжский район" | 6/0,4 | 0.063 | 0.02511
863 | КТП-774 | Приволжский РЭС | Астраханская область | МО "Приволжский район" | 6/0,4 | 0.63 | 0.0558
864 | КТП-776 | Приволжский РЭС | Астраханская область | МО "Приволжский район" | 6/0,4 | 0.1 | 0.00186
865 | СТП-778 | Приволжский РЭС | Астраханская область | МО "Приволжский район" | 6/0,4 | 0.04 | 0.00558
866 | КТП-779 | Приволжский РЭС | Астраханская область | МО "Приволжский район" | 6/0,4 | 0.16 | 0.06975
867 | СТП-780 | Приволжский РЭС | Астраханская область | МО "Приволжский район" | 6/0,4 | 0.025 | 0.01116
868 | СТП-789 | Приволжский РЭС | Астраханская область | МО "Приволжский район" | 6/0,4 | 0.063 | 0.02976
869 | СТП-798 | Приволжский РЭС | Астраханская область | МО "Приволжский район" | 6/0,4 | 0.063 | 0.03813
870 | СТП-806 | Приволжский РЭС | Астраханская область | МО "Приволжский район" | 6/0,4 | 0.025 | 0.01116
871 | СТП-808 | Приволжский РЭС | Астраханская область | МО "Приволжский район" | 6/0,4 | 0.025 | 0.01023
872 | СТП-810 | Приволжский РЭС | Астраханская область | МО "Приволжский район" | 6/0,4 | 0.04 | 0.0372
873 | СТП-811 | Приволжский РЭС | Астраханская область | МО "Приволжский район" | 6/0,4 | 0.025 | 0.02325
874 | СТП-821 | Приволжский РЭС | Астраханская область | МО "Приволжский район" | 6/0,4 | 0.04 | 0.00837
875 | СТП-828 | Приволжский РЭС | Астраханская область | МО "Приволжский район" | 6/0,4 | 0.16 | 0.149
876 | СТП-833 | Приволжский РЭС | Астраханская область | МО "Приволжский район" | 6/0,4 | 0.04 | 0.0372
877 | СТП-834 | Приволжский РЭС | Астраханская область | МО "Приволжский район" | 6/0,4 | 0.025 | 0.02325
878 | СТП-842 | Приволжский РЭС | Астраханская область | МО "Приволжский район" | 6/0,4 | 0.063 | 0.05859
879 | КТП-843 | Приволжский РЭС | Астраханская область | МО "Приволжский район" | 6/0,4 | 0.63 | 0.5859
880 | СТП-847 | Приволжский РЭС | Астраханская область | МО "Приволжский район" | 6/0,4 | 0.063 | 0.05859
881 | КТП-848 | Приволжский РЭС | Астраханская область | МО "Приволжский район" | 6/0,4 | 0.16 | 0.1488
882 | СТП-853 | Приволжский РЭС | Астраханская область | МО "Приволжский район" | 6/0,4 | 0.04 | 0.037
883 | СТП-858 | Приволжский РЭС | Астраханская область | МО "Приволжский район" | 6/0,4 | 0.063 | 0.05859
884 | КТП-97 | Лиманский РЭС | Астраханская область | МО "Лиманский район" | 10/0,4 | 0.063 | 0.03441
885 | КТП-134 | Лиманский РЭС | Астраханская область | МО "Лиманский район" | 10/0,4 | 0.1 | 0.06789
886 | КТП-173 | Лиманский РЭС | Астраханская область | МО "Лиманский район" | 10/0,4 | 0.01 | 0.00651
887 | КТП-174 | Лиманский РЭС | Астраханская область | МО "Лиманский район" | 10/0,4 | 0.06 | 0.04929
888 | КТП-176 | Лиманский РЭС | Астраханская область | МО "Лиманский район" | 10/0,4 | 0.1 | -0.3069
889 | КТП-177 | Лиманский РЭС | Астраханская область | МО "Лиманский район" | 10/0,4 | 0.16 | 0.10602
890 | КТП-178 | Лиманский РЭС | Астраханская область | МО "Лиманский район" | 10/0,4 | 0.1 | 0.05673
891 | КТП-179 | Лиманский РЭС | Астраханская область | МО "Лиманский район" | 10/0,4 | 0.25 | 0.21018
892 | КТП-180 | Лиманский РЭС | Астраханская область | МО "Лиманский район" | 10/0,4 | 0.06 | 0.00465
893 | КТП-186 | Лиманский РЭС | Астраханская область | МО "Лиманский район" | 10/0,4 | 0.16 | 0.12369
894 | КТП-187 | Лиманский РЭС | Астраханская область | МО "Лиманский район" | 10/0,4 | 0.16 | 0.10695
895 | КТП-188 | Лиманский РЭС | Астраханская область | МО "Лиманский район" | 10/0,4 | 0.16 | 0.09672
896 | КТП-190 | Лиманский РЭС | Астраханская область | МО "Лиманский район" | 10/0,4 | 0.16 | 0.10602
897 | КТП-191 | Лиманский РЭС | Астраханская область | МО "Лиманский район" | 10/0,4 | 0.16 | 0.1116
898 | КТП-364 | Лиманский РЭС | Астраханская область | МО "Лиманский район" | 10/0,4 | 0.1 | 0.07719
899 | КТП-390 | Лиманский РЭС | Астраханская область | МО "Лиманский район" | 10/0,4 | 0.25 | 0.22413
900 | КТП-394 | Лиманский РЭС | Астраханская область | МО "Лиманский район" | 10/0,4 | 0.16 | 0.14601
901 | КТП-405 | Лиманский РЭС | Астраханская область | МО "Лиманский район" | 10/0,4 | 0.063 | 0.04557
902 | КТП-406 | Лиманский РЭС | Астраханская область | МО "Лиманский район" | 10/0,4 | 0.1 | 0.05766
903 | КТП-421 | Лиманский РЭС | Астраханская область | МО "Лиманский район" | 10/0,4 | 0.16 | 0.10416
904 | КТП-450 | Лиманский РЭС | Астраханская область | МО "Лиманский район" | 10/0,4 | 0.25 | 0.1953
905 | КТП-163 | Лиманский РЭС | Астраханская область | МО "Лиманский район" | 10/0,4 | 0.25 | 0.16833
906 | КТП-164 | Лиманский РЭС | Астраханская область | МО "Лиманский район" | 10/0,4 | 0.25 | 0.15345
907 | КТП-166 | Лиманский РЭС | Астраханская область | МО "Лиманский район" | 10/0,4 | 0.063 | 0.01674
908 | КТП-224 | Лиманский РЭС | Астраханская область | МО "Лиманский район" | 10/0,4 | 0.063 | 0.02604
909 | КТП-226 | Лиманский РЭС | Астраханская область | МО "Лиманский район" | 10/0,4 | 0.16 | 0.09672
910 | КТП-235 | Лиманский РЭС | Астраханская область | МО "Лиманский район" | 10/0,4 | 0.04 | 0.00186
911 | КТП-241 | Лиманский РЭС | Астраханская область | МО "Лиманский район" | 10/0,4 | 0.1 | 0.05115
912 | КТП-262 | Лиманский РЭС | Астраханская область | МО "Лиманский район" | 10/0,4 | 0.16 | 0.07905
913 | КТП-306 | Лиманский РЭС | Астраханская область | МО "Лиманский район" | 10/0,4 | 0.1 | 0.0465
914 | КТП-471 | Лиманский РЭС | Астраханская область | МО "Лиманский район" | 10/0,4 | 0.04 | -0.0093
915 | КТП-90 | Лиманский РЭС | Астраханская область | МО "Лиманский район" | 10/0,4 | 0.16 | 0.11811
916 | КТП-192 | Лиманский РЭС | Астраханская область | МО "Лиманский район" | 10/0,4 | 0.063 | -0.00651
917 | КТП-193 | Лиманский РЭС | Астраханская область | МО "Лиманский район" | 10/0,4 | 0.16 | 0.10695
918 | КТП-194 | Лиманский РЭС | Астраханская область | МО "Лиманский район" | 10/0,4 | 0.1 | 0.01674
919 | КТП-195 | Лиманский РЭС | Астраханская область | МО "Лиманский район" | 10/0,4 | 0.25 | 0.16275
920 | КТП-196 | Лиманский РЭС | Астраханская область | МО "Лиманский район" | 10/0,4 | 0.1 | 0.03348
921 | КТП-197 | Лиманский РЭС | Астраханская область | МО "Лиманский район" | 10/0,4 | 0.1 | 0.0465
922 | КТП-198 | Лиманский РЭС | Астраханская область | МО "Лиманский район" | 10/0,4 | 0.063 | -0.01302
923 | КТП-201 | Лиманский РЭС | Астраханская область | МО "Лиманский район" | 10/0,4 | 0.25 | 0.19065
924 | КТП-205 | Лиманский РЭС | Астраханская область | МО "Лиманский район" | 10/0,4 | 0.063 | 0.00465
925 | КТП-206 | Лиманский РЭС | Астраханская область | МО "Лиманский район" | 10/0,4 | 0.1 | 0.05115
926 | КТП-207 | Лиманский РЭС | Астраханская область | МО "Лиманский район" | 10/0,4 | 0.1 | 0.0186
927 | КТП-210 | Лиманский РЭС | Астраханская область | МО "Лиманский район" | 10/0,4 | 0.063 | 0.03534
928 | КТП-219 | Лиманский РЭС | Астраханская область | МО "Лиманский район" | 10/0,4 | 0.16 | 0.06324
929 | КТП-248 | Лиманский РЭС | Астраханская область | МО "Лиманский район" | 10/0,4 | 0.1 | 0.07161
930 | КТП-282 | Лиманский РЭС | Астраханская область | МО "Лиманский район" | 10/0,4 | 0.063 | 0.05859
931 | КТП-373 | Лиманский РЭС | Астраханская область | МО "Лиманский район" | 10/0,4 | 0.16 | 0.09765
932 | КТП-36 | Приволжский РЭС | Астраханская область | МО "Приволжский район" | 6/0,4 | 0.16 | 0.0279
933 | КТП-38 | Приволжский РЭС | Астраханская область | МО "Приволжский район" | 6/0,4 | 0.25 | 0.14043
934 | КТП-39 | Приволжский РЭС | Астраханская область | МО "Приволжский район" | 6/0,4 | 0.1 | -0.00093
935 | КТП-166 | Приволжский РЭС | Астраханская область | МО "Приволжский район" | 6/0,4 | 0.16 | 0.02604
936 | КТП-167 | Приволжский РЭС | Астраханская область | МО "Приволжский район" | 6/0,4 | 0.16 | 0.0651
937 | КТП-171 | Приволжский РЭС | Астраханская область | МО "Приволжский район" | 6/0,4 | 0.16 | 0.0279
938 | КТП-172 | Приволжский РЭС | Астраханская область | МО "Приволжский район" | 6/0,4 | 0.16 | 0.05859
939 | КТП-173 | Приволжский РЭС | Астраханская область | МО "Приволжский район" | 6/0,4 | 0.2 | 0.00744
940 | КТП-174 | Приволжский РЭС | Астраханская область | МО "Приволжский район" | 6/0,4 | 0.1 | 0.00372
941 | КТП-175 | Приволжский РЭС | Астраханская область | МО "Приволжский район" | 6/0,4 | 0.16 | 0.0372
942 | КТП-176 | Приволжский РЭС | Астраханская область | МО "Приволжский район" | 6/0,4 | 0.16 | 0.0372
943 | КТП-182 | Приволжский РЭС | Астраханская область | МО "Приволжский район" | 6/0,4 | 0.063 | -0.00186
944 | КТП-183 | Приволжский РЭС | Астраханская область | МО "Приволжский район" | 6/0,4 | 0.063 | 0.00651
945 | КТП-184 | Приволжский РЭС | Астраханская область | МО "Приволжский район" | 6/0,4 | 0.16 | 0.05766
946 | КТП-188 | Приволжский РЭС | Астраханская область | МО "Приволжский район" | 6/0,4 | 0.2 | 0.06324
947 | КТП-189 | Приволжский РЭС | Астраханская область | МО "Приволжский район" | 6/0,4 | 0.16 | 0.0093
948 | КТП-222 | Приволжский РЭС | Астраханская область | МО "Приволжский район" | 6/0,4 | 0.1 | 0.00093
949 | СТП-505 | Приволжский РЭС | Астраханская область | МО "Приволжский район" | 6/0,4 | 0.063 | 0.0372
950 | СТП-775 | Приволжский РЭС | Астраханская область | МО "Приволжский район" | 6/0,4 | 0.04 | 0.01767
951 | СТП-824 | Приволжский РЭС | Астраханская область | МО "Приволжский район" | 6/0,4 | 0.04 | 0.02232
952 | СТП-829 | Приволжский РЭС | Астраханская область | МО "Приволжский район" | 6/0,4 | 0.04 | 0.0372
953 | КТП-126 | Володарский РЭС | Астраханская область | МО "Володарский район" | 10/0,4 | 0.25 | 0.0186
954 | КТП-127 | Володарский РЭС | Астраханская область | МО "Володарский район" | 10/0,4 | 0.16 | 0.0372
955 | КТП-128 | Володарский РЭС | Астраханская область | МО "Володарский район" | 10/0,4 | 0.16 | 0.0372
956 | КТП-129 | Володарский РЭС | Астраханская область | МО "Володарский район" | 10/0,4 | 0.16 | 0.0279
957 | КТП-130 | Володарский РЭС | Астраханская область | МО "Володарский район" | 10/0,4 | 0.16 | 0.0279
958 | КТП-134 | Володарский РЭС | Астраханская область | МО "Володарский район" | 10/0,4 | 0.16 | 0.0465
959 | КТП-135 | Володарский РЭС | Астраханская область | МО "Володарский район" | 10/0,4 | 0.16 | 0.0558
960 | КТП-136 | Володарский РЭС | Астраханская область | МО "Володарский район" | 10/0,4 | 0.25 | 0.0186
961 | КТП-137 | Володарский РЭС | Астраханская область | МО "Володарский район" | 10/0,4 | 0.1 | 0.0279
962 | КТП-121 | Приволжский РЭС | Астраханская область | МО "Приволжский район" | 10/0,4 | 0.25 | 0.21855
963 | КТП-122 | Приволжский РЭС | Астраханская область | МО "Приволжский район" | 10/0,4 | 0.1 | 0.00465
964 | КТП-131 | Приволжский РЭС | Астраханская область | МО "Приволжский район" | 10/0,4 | 0.063 | -0.00186
965 | СТП-135 | Приволжский РЭС | Астраханская область | МО "Приволжский район" | 10/0,4 | 0.04 | 0
966 | КТП-139 | Приволжский РЭС | Астраханская область | МО "Приволжский район" | 10/0,4 | 0.16 | 0.0372
967 | КТП-252 | Приволжский РЭС | Астраханская область | МО "Приволжский район" | 10/0,4 | 0.1 | 0.01302
968 | КТП-360 | Приволжский РЭС | Астраханская область | МО "Приволжский район" | 10/0,4 | 0.25 | 0.07905
969 | ЗТП-533 | Приволжский РЭС | Астраханская область | МО "Приволжский район" | 10/0,4 | 0.4 | -0.0279
970 | КТП-534 | Приволжский РЭС | Астраханская область | МО "Приволжский район" | 10/0,4 | 0.1 | 0.00186
971 | КТП-535 | Приволжский РЭС | Астраханская область | МО "Приволжский район" | 10/0,4 | 0.1 | 0.00744
972 | КТП-537 | Приволжский РЭС | Астраханская область | МО "Приволжский район" | 10/0,4 | 0.16 | 0.08649
973 | ЗТП-539 | Приволжский РЭС | Астраханская область | МО "Приволжский район" | 10/0,4 | 0.16 | 0.05952
974 | КТП-596 | Приволжский РЭС | Астраханская область | МО "Приволжский район" | 10/0,4 | 0.1 | 0.00093
975 | СТП-737 | Приволжский РЭС | Астраханская область | МО "Приволжский район" | 10/0,4 | 0.063 | 0.01953
976 | СТП-835 | Приволжский РЭС | Астраханская область | МО "Приволжский район" | 10/0,4 | 0.063 | 0.05859
977 | КТП-849 | Приволжский РЭС | Астраханская область | МО "Приволжский район" | 10/0,4 | 0.1 | 0.093
978 | КТП-713 | Приволжский РЭС | Астраханская область | МО "Приволжский район" | 6/0,4 | 0.16 | 0.0372
979 | КТП-715 | Приволжский РЭС | Астраханская область | МО "Приволжский район" | 6/0,4 | 0.16 | 0.02604
980 | КТП-169 | Трусовский РЭС | Астраханская область | МО "Город Астрахань" | 6/0,4 | 0.25 | 0.19716
981 | КТП-701 | Трусовский РЭС | Астраханская область | МО "Город Астрахань" | 6/0,4 | 0.16 | 0.0651
982 | МТП-762 А | Трусовский РЭС | Астраханская область | МО "Город Астрахань" | 6/0,4 | 0.25 | 0.17112
983 | КТП-808 | Трусовский РЭС | Астраханская область | МО "Город Астрахань" | 6/0,4 | 0.16 | 0.13392
984 | КТП-870 | Трусовский РЭС | Астраханская область | МО "Город Астрахань" | 6/0,4 | 0.25 | 0.16647
985 | КТП-872 | Трусовский РЭС | Астраханская область | МО "Город Астрахань" | 6/0,4 | 0.2 | 0.14415
986 | КТП-1337 | Трусовский РЭС | Астраханская область | МО "Город Астрахань" | 6/0,4 | 0.4 | 0.28923
987 | КТП-1342 | Трусовский РЭС | Астраханская область | МО "Город Астрахань" | 6/0,4 | 0.4 | 0.36177
988 | КТП-1347 | Трусовский РЭС | Астраханская область | МО "Город Астрахань" | 6/0,4 | 0.4 | 0.1302
989 | КТП-1353 | Трусовский РЭС | Астраханская область | МО "Город Астрахань" | 6/0,4 | 0.25 | 0.19437
990 | КТП-1355 | Трусовский РЭС | Астраханская область | МО "Город Астрахань" | 6/0,4 | 0.1 | 0.0837
991 | КТП-1357 | Трусовский РЭС | Астраханская область | МО "Город Астрахань" | 6/0,4 | 0.16 | 0.1023
992 | КТП-1378 | Трусовский РЭС | Астраханская область | МО "Город Астрахань" | 6/0,4 | 0.16 | 0.11811
993 | КТП-1618 | Трусовский РЭС | Астраханская область | МО "Город Астрахань" | 6/0,4 | 0.1
994 | СТП-1631 | Трусовский РЭС | Астраханская область | МО "Город Астрахань" | 6/0,4 | 0.025 | 0.02325
995 | ТП-100 | Трусовский РЭС | Астраханская область | "Город Астрахань" | 6/0,4 | 0.25 | 0.03348
996 | ТП-101 | Трусовский РЭС | Астраханская область | "Город Астрахань" | 6/0,4 | 0.63 | 0.14973
997 | ТП-102 | Трусовский РЭС | Астраханская область | "Город Астрахань" | 6/0,4 | 0.63 | 0.24971
998 | ТП-103 | Трусовский РЭС | Астраханская область | "Город Астрахань" | 6/0,4 | 0.4 | 0.23064
999 | КТП-103 А | Трусовский РЭС | Астраханская область | "Город Астрахань" | 6/0,4 | 0.4 | 0.11997
1000 | ТП-105 | Трусовский РЭС | Астраханская область | "Город Астрахань" | 6/0,4 | 0.4 | 0.25017
1001 | МТП-118 | Трусовский РЭС | Астраханская область | "Город Астрахань" | 6/0,4 | 0.16 | 0.12927
1002 | ТП-120 | Трусовский РЭС | Астраханская область | "Город Астрахань" | 6/0,4 | 0.25 | 0.13392
1003 | ТП-144 | Трусовский РЭС | Астраханская область | "Город Астрахань" | 6/0,4 | 0.4 | 0.19158
1004 | ТП-178 | Трусовский РЭС | Астраханская область | "Город Астрахань" | 6/0,4 | 0.4 | 0.16461
1005 | ТП-260 | трусовский РЭС | Астраханская область | "Город Астрахань" | 6/0,4 | 0.4 | 0.11067
1006 | КТП-260 А | Трусовский РЭС | Астраханская область | "Город Астрахань" | 6/0,4 | 0.25 | 0.14601
1007 | КТП-261 | Трусовский РЭС | Астраханская область | "Город Астрахань" | 6/0,4 | 0.4 | 0.13764
1008 | ТП-262 | Трусовский РЭС | Астраханская область | "Город Астрахань" | 6/0,4 | 0.4 | 0.13764
1009 | ТП-265 | Трусовский РЭС | Астраханская область | "Город Астрахань" | 6/0,4 | 0.4 | 0.08742
1010 | ТП-266 | Трусовский РЭС | Астраханская область | "Город Астрахань" | 6/0,4 | 0.4 | 0.11067
1011 | ТП-267 | Трусовский РЭС | Астраханская область | "Город Астрахань" | 6/0,4 | 0.63 | 0.26226
1012 | КТП-268 | Трусовский РЭС | Астраханская область | "Город Астрахань" | 6/0,4 | 0.4 | 0.15345
1013 | КТП-294 | Трусовский РЭС | Астраханская область | "Город Астрахань" | 6/0,4 | 0.4 | 0.15996
1014 | КТП-303 | Трусовский РЭС | Астраханская область | "Город Астрахань" | 6/0,4 | 0.4 | 0.13485
1015 | КТП-304 | Трусовский РЭС | Астраханская область | "Город Астрахань" | 6/0,4 | 0.25 | 0.0744
1016 | КТП-306 | Трусовский РЭС | Астраханская область | "Город Астрахань" | 6/0,4 | 0.16 | 0.06045
1017 | ТП-335 | Трусовский РЭС | Астраханская область | "Город Астрахань" | 6/0,4 | 0.4 | 0.14229
1018 | КТП-337 | Трусовский РЭС | Астраханская область | "Город Астрахань" | 6/0,4 | 0.4 | 0.21297
1019 | КТП-359 | Трусовский РЭС | Астраханская область | "Город Астрахань" | 6/0,4 | 0.4 | 0.20553
1020 | КТП-379 | Трусовский РЭС | Астраханская область | "Город Астрахань" | 6/0,4 | 0.4 | 0.13857
1021 | КТП-384 | Трусовский РЭС | Астраханская область | "Город Астрахань" | 6/0,4 | 0.4 | 0.11067
1022 | ТП-397 | Трусовский РЭС | Астраханская область | "Город Астрахань" | 6/0,4 | 0.4 | 0.28226
1023 | ТП-432 | Трусовский РЭС | Астраханская область | "Город Астрахань" | 6/0,4 | 0.25 | 0.15252
1024 | ТП-461 | Трусовский РЭС | Астраханская область | "Город Астрахань" | 6/0,4 | 0.4 | 0.16461
1025 | КТП-466 | Трусовский РЭС | Астраханская область | "Город Астрахань" | 6/0,4 | 0.16 | 0.02697
1026 | ТП-474 | Трусовский РЭС | Астраханская область | "Город Астрахань" | 6/0,4 | 0.16 | 0.0558
1027 | ТП-505 | Трусовский РЭС | Астраханская область | "Город Астрахань" | 6/0,4 | 0.16 | 0.09114
1028 | ТП-511 | Трусовский РЭС | Астраханская область | "Город Астрахань" | 6/0,4 | 0.4 | 0.13764
1029 | ТП-555 | Трусовский РЭС | Астраханская область | "Город Астрахань" | 6/0,4 | 0.4 | 0.27156
1030 | КТП-611 | Трусовский РЭС | Астраханская область | "Город Астрахань" | 6/0,4 | 0.25 | 0.1023
1031 | ТП-619 | Трусовский РЭС | Астраханская область | "Город Астрахань" | 6/0,4 | 0.16 | 0.085095
1032 | ТП-627 | Трусовский РЭС | Астраханская область | "Город Астрахань" | 6/0,4 | 0.4 | 0.31295
1033 | ТП-640 | Трусовский РЭС | Астраханская область | "Город Астрахань" | 6/0,4 | 0.16 | 0.061845
1034 | КТП-895 | Трусовский РЭС | Астраханская область | "Город Астрахань" | 6/0,4 | 0.4 | 0.24459
1035 | ТП-896 | Трусовский РЭС | Астраханская область | "Город Астрахань" | 6/0,4 | 0.32 | 0.18926
1036 | ТП-1008 | Трусовский РЭС | Астраханская область | "Город Астрахань" | 6/0,4 | 0.4 | 0.04278
1037 | ТП-1061 | Трусовский РЭС | Астраханская область | "Город Астрахань" | 6/0,4 | 0.4 | 0.12369
1038 | КТП-1063 | Трусовский РЭС | Астраханская область | "Город Астрахань" | 6/0,4 | 0.16 | 0.12834
1039 | КТПГ-1096 | Трусовский РЭС | Астраханская область | "Город Астрахань" | 6/0,4 | 0.4 | 0.34503
1040 | КТП-1098 | Трусовский РЭС | Астраханская область | "Город Астрахань" | 6/0,4 | 0.18 | 0.08835
1041 | КТПГ-1302 | Трусовский РЭС | Астраханская область | "Город Астрахань" | 6/0,4 | 0.4 | 0.17391
1042 | КТПГ-1303 | Трусовский РЭС | Астраханская область | "Город Астрахань" | 6/0,4 | 0.4 | 0.27342
1043 | КТП-1322 | Трусовский РЭС | Астраханская область | "Город Астрахань" | 6/0,4 | 0.1 | 0.09021
1044 | КТП-1333 | Трусовский РЭС | Астраханская область | "Город Астрахань" | 6/0,4 | 0.4 | 0.27993
1045 | БКТП-1340 | Трусовский РЭС | Астраханская область | "Город Астрахань" | 6/0,4 | 0.4 | 0.35712
1046 | КТП-1344 | Трусовский РЭС | Астраханская область | "Город Астрахань" | 6/0,4 | 0.32 | 0.26598
1047 | КТП-1354 | Трусовский РЭС | Астраханская область | "Город Астрахань" | 6/0,4 | 0.63 | 0.53382
1048 | КТП-1364 | Трусовский РЭС | Астраханская область | "Город Астрахань" | 6/0,4 | 0.25 | 0.17019
1049 | СТП-1368 | Трусовский РЭС | Астраханская область | "Город Астрахань" | 6/0,4 | 0.063 | 0.03813
1050 | СТП-1369 | Трусовский РЭС | Астраханская область | "Город Астрахань" | 6/0,4 | 0.25 | 0.2325
1051 | КТП-1370 | Трусовский РЭС | Астраханская область | "Город Астрахань" | 6/0,4 | 0.25 | 0.19065
1052 | КТП-1371 | Трусовский РЭС | Астраханская область | "Город Астрахань" | 6/0,4 | 0.25 | 0.19809
1053 | КТП-1372 | Трусовский РЭС | Астраханская область | "Город Астрахань" | 6/0,4 | 0.16 | 0.1116
1054 | КТП-1382 | Трусовский РЭС | Астраханская область | "Город Астрахань" | 6/0,4 | 0.16 | 0.13299
1055 | КТП-1392 | Трусовский РЭС | Астраханская область | "Город Астрахань" | 6/0,4 | 0.25 | 0.21018
1056 | СТП-1395 | Трусовский РЭС | Астраханская область | "Город Астрахань" | 6/0,4 | 0.04 | 0.02976
1057 | КТП-1398 | Трусовский РЭС | Астраханская область | "Город Астрахань" | 6/0,4 | 0.16 | 0.13113
1058 | КТП-1434 | Трусовский РЭС | Астраханская область | "Город Астрахань" | 6/0,4 | 0.16 | 0.1302
1059 | КТП-1435 | Трусовский РЭС | Астраханская область | "Город Астрахань" | 6/0,4 | 0.16 | 0.09672
1060 | КТП-1608 | Трусовский РЭС | Астраханская область | "Город Астрахань" | 6/0,4 | 0.16 | -0.279
1061 | СТП-1613 | Трусовский РЭС | Астраханская область | "Город Астрахань" | 6/0,4 | 0.04 | 0.0372
1062 | СТП-1616 | Трусовский РЭС | Астраханская область | "Город Астрахань" | 6/0,4 | 0.04 | 0.0372
1063 | КТП-1625 | Трусовский РЭС | Астраханская область | "Город Астрахань" | 6/0,4 | 0.1 | 0.093
1064 | КТП-1630 | Трусовский РЭС | Астраханская область | "Город Астрахань" | 6/0,4 | 0.25 | 0.233
1065 | ТП-319 | Трусовский РЭС | Астраханская область | МО "Город Астрахань" | 6/0,4 | 1 | 0.61287
1066 | ТП-320 | Трусовский РЭС | Астраханская область | МО "Город Астрахань" | 6/0,4 | 0.25 | 0.09579
1067 | ТП-320 А | Трусовский РЭС | Астраханская область | МО "Город Астрахань" | 6/0,4 | 0.63 | 0.27528
1068 | ТП-321 | Трусовский РЭС | Астраханская область | МО "Город Астрахань" | 6/0,4 | 0.63 | 0.19995
1069 | ТП-322 | Трусовский РЭС | Астраханская область | МО "Город Астрахань" | 6/0,4 | 0.25 | 0.15345
1070 | ТП-345 | Трусовский РЭС | Астраханская область | МО "Город Астрахань" | 6/0,4 | 0.4 | 0.15159
1071 | ТП-346 | Трусовский РЭС | Астраханская область | МО "Город Астрахань" | 6/0,4 | 0.16 | 0.07998
1072 | ТП-347 | Трусовский РЭС | Астраханская область | МО "Город Астрахань" | 6/0,4 | 0.18 | 0.05115
1073 | ТП-348 | Трусовский РЭС | Астраханская область | МО "Город Астрахань" | 6/0,4 | 0.4 | 0.06324
1074 | КТП-349 | Трусовский РЭС | Астраханская область | МО "Город Астрахань" | 6/0,4 | 0.4 | 0.25294
1075 | ТП-350 | Трусовский РЭС | Астраханская область | МО "Город Астрахань" | 6/0,4 | 0.4 | 0.24366
1076 | ТП-351 | Трусовский РЭС | Астраханская область | МО "Город Астрахань" | 6/0,4 | 0.4 | 0.16368
1077 | ТП-352 | Трусовский РЭС | Астраханская область | МО "Город Астрахань" | 6/0,4 | 0.4 | 0.21297
1078 | ТП-353 | Трусовский РЭС | Астраханская область | МО "Город Астрахань" | 6/0,4 | 0.18 | 0.10695
1079 | ТП-354 | Трусовский РЭС | Астраханская область | МО "Город Астрахань" | 6/0,4 | 0.63 | 0.46221
1080 | ТП-361 | Трусовский РЭС | Астраханская область | МО "Город Астрахань" | 6/0,4 | 0.63 | 0.35526
1081 | КТП-380 | Трусовский РЭС | Астраханская область | МО "Город Астрахань" | 6/0,4 | 0.25 | 0.09486
1082 | ТП-419 | Трусовский РЭС | Астраханская область | МО "Город Астрахань" | 6/0,4 | 0.25 | 0.12183
1083 | ТП-437 | Трусовский РЭС | Астраханская область | МО "Город Астрахань" | 6/0,4 | 0.4 | 0.22553
1084 | ТП-514 | Трусовский РЭС | Астраханская область | МО "Город Астрахань" | 6/0,4 | 0.63 | 0.32271
1085 | ТП-648 | Трусовский РЭС | Астраханская область | МО "Город Астрахань" | 6/0,4 | 0.32 | 0.13206
1086 | ТП-648 А | Трусовский РЭС | Астраханская область | МО "Город Астрахань" | 6/0,4 | 0.4 | 0.26133
1087 | КТП-755 | Трусовский РЭС | Астраханская область | МО "Город Астрахань" | 6/0,4 | 0.63 | 0.38223
1088 | КТП-761 | Трусовский РЭС | Астраханская область | МО "Город Астрахань" | 6/0,4 | 0.4 | 0.26319
1089 | МТП-830 | Трусовский РЭС | Астраханская область | МО "Город Астрахань" | 6/0,4 | 0.25 | 0.13206
1090 | ТП-890 | Трусовский РЭС | Астраханская область | МО "Город Астрахань" | 6/0,4 | 0.25 | 0.09114
1091 | КТП-900 | Трусовский РЭС | Астраханская область | МО "Город Астрахань" | 6/0,4 | 0.4 | 0.04743
1092 | КТП-901 | Трусовский РЭС | Астраханская область | МО "Город Астрахань" | 6/0,4 | 0.25 | 0.14043
1093 | КТП-903 | Трусовский РЭС | Астраханская область | МО "Город Астрахань" | 6/0,4 | 0.63 | 0.26412
1094 | ТП-904 | Трусовский РЭС | Астраханская область | МО "Город Астрахань" | 6/0,4 | 0.4 | 0.21297
1095 | КТП-1031 | Трусовский РЭС | Астраханская область | МО "Город Астрахань" | 6/0,4 | 0.4 | 0.32457
1096 | КТП-1040 | Трусовский РЭС | Астраханская область | МО "Город Астрахань" | 6/0,4 | 0.56 | 0.36456
1097 | КТП-1058 | Трусовский РЭС | Астраханская область | МО "Город Астрахань" | 6/0,4 | 0.4 | 0.29853
1098 | КТП 1075 | Трусовский РЭС | Астраханская область | МО "Город Астрахань" | 6/0,4 | 0.4 | 0.14601
1099 | СТП-1330 | Трусовский РЭС | Астраханская область | МО "Город Астрахань" | 6/0,4 | 0.063 | 0.05673
1100 | КТП-1361 | Трусовский РЭС | Астраханская область | МО "Город Астрахань" | 6/0,4 | 0.63 | 0.58218
1101 | КТП-1380 | Трусовский РЭС | Астраханская область | МО "Город Астрахань" | 6/0,4 | 0.1 | 0.093
1102 | КТП-1385 | Трусовский РЭС | Астраханская область | МО "Город Астрахань" | 6/0,4 | 0.25 | 0.21855
1103 | КТП-1618 | Трусовский РЭС | Астраханская область | МО "Город Астрахань" | 6/0,4 | 0.1 | 0.093
1104 | КТП-1621 | Трусовский РЭС | Астраханская область | МО "Город Астрахань" | 6/0,4 | 0.04
1105 | СТП-1632 | Трусовский РЭС | Астраханская область | МО "Город Астрахань" | 6/0,4 | 0.025 | 0.02325
1106 | РП-11 | Центральный РЭС | Астраханская область | МО "Город Астрахань" | 6/0,4 | 0.63 | 0.51476
1107 | РП-17 | Центральный РЭС | Астраханская область | МО "Город Астрахань" | 6/0,4 | 0.4 | 0.32252
1108 | ТП-20 | Центральный РЭС | Астраханская область | МО "Город Астрахань" | 6/0,4 | 0.25 | 0.21557
1109 | ТП-21 | Центральный РЭС | Астраханская область | МО "Город Астрахань" | 6/0,4 | 0.4 | 0.32662
1110 | ТП-22 | Центральный РЭС | Астраханская область | МО "Город Астрахань" | 6/0,4 | 0.4 | 0.32206
1111 | РП-31 | Центральный РЭС | Астраханская область | МО "Город Астрахань" | 6/0,4 | 0.4 | 0.32252
1112 | ТП-60 | Центральный РЭС | Астраханская область | МО "Город Астрахань" | 6/0,4 | 0.63 | 0.53949
1113 | ТП-71 | Центральный РЭС | Астраханская область | МО "Город Астрахань" | 6/0,4 | 0.4 | 0.32792
1114 | ТП-286 | Центральный РЭС | Астраханская область | МО "Город Астрахань" | 6/0,4 | 0.25 | 0.20293
1115 | ТП-291 | Центральный РЭС | Астраханская область | МО "Город Астрахань" | 6/0,4 | 0.4 | 0.3321
1116 | ТП-300 | Центральный РЭС | Астраханская область | МО "Город Астрахань" | 6/0,4 | 0.63 | 0.52573
1117 | ТП-369 | Центральный РЭС | Астраханская область | МО "Город Астрахань" | 6/0,4 | 0.4 | 0.3348
1118 | ТП-370 | Центральный РЭС | Астраханская область | МО "Город Астрахань" | 6/0,4 | 0.4 | 0.34689
1119 | ТП-389 | Центральный РЭС | Астраханская область | МО "Город Астрахань" | 6/0,4 | 0.4 | 0.33117
1120 | ТП-393 | Центральный РЭС | Астраханская область | МО "Город Астрахань" | 6/0,4 | 0.4 | 0.31555
1121 | ТП-502 | Центральный РЭС | Астраханская область | МО "Город Астрахань" | 6/0,4 | 0.4 | 0.32487
1122 | ТП-516 | Центральный РЭС | Астраханская область | МО "Город Астрахань" | 6/0,4 | 0.25 | 0.186
1123 | ТП-517 | Центральный РЭС | Астраханская область | МО "Город Астрахань" | 6/0,4 | 0.32 | 0.24899
1124 | ТП-518 | Центральный РЭС | Астраханская область | МО "Город Астрахань" | 6/0,4 | 0.4 | 0.33075
1125 | ТП-519 | Центральный РЭС | Астраханская область | МО "Город Астрахань" | 6/0,4 | 0.4 | 0.30301
1126 | ТП-535 | Центральный РЭС | Астраханская область | МО "Город Астрахань" | 6/0,4 | 0.63 | 0.52322
1127 | ТП-536 | Центральный РЭС | Астраханская область | МО "Город Астрахань" | 6/0,4 | 0.63 | 0.49681
1128 | ТП-591 | Центральный РЭС | Астраханская область | МО "Город Астрахань" | 6/0,4 | 0.63 | 0.51373
1129 | ТП-592 | Центральный РЭС | Астраханская область | МО "Город Астрахань" | 6/0,4 | 0.4 | 0.33752
1130 | ТП-629 | Центральный РЭС | Астраханская область | МО "Город Астрахань" | 6/0,4 | 0.25 | 0.17616
1131 | ТП-634 | Центральный РЭС | Астраханская область | МО "Город Астрахань" | 6/0,4 | 0.4 | 0.30318
1132 | ТП-635 | Центральный РЭС | Астраханская область | МО "Город Астрахань" | 6/0,4 | 0.16 | 0.13001
1133 | ТП-653 | Центральный РЭС | Астраханская область | МО "Город Астрахань" | 6/0,4 | 0.4 | 0.33331
1134 | ТП-719 | Центральный РЭС | Астраханская область | МО "Город Астрахань" | 6/0,4 | 0.4 | 0.33145
1135 | ТП-744 | Центральный РЭС | Астраханская область | МО "Город Астрахань" | 6/0,4 | 0.4 | 0.29407
1136 | ТП-750 | Центральный РЭС | Астраханская область | МО "Город Астрахань" | 6/0,4 | 0.4 | 0.30588
1137 | ТП-777 | Центральный РЭС | Астраханская область | МО "Город Астрахань" | 6/0,4 | 0.63 | 0.51522
1138 | ТП-778 | Центральный РЭС | Астраханская область | МО "Город Астрахань" | 6/0,4 | 0.25 | 0.206
1139 | ТП-800 | Центральный РЭС | Астраханская область | МО "Город Астрахань" | 6/0,4 | 0.63 | 0.49336
1140 | ТП-801 | Центральный РЭС | Астраханская область | МО "Город Астрахань" | 6/0,4 | 0.4 | 0.33675
1141 | ТП-806 | Центральный РЭС | Астраханская область | МО "Город Астрахань" | 6/0,4 | 0.4 | 0.29676
1142 | ТП-807 | Центральный РЭС | Астраханская область | МО "Город Астрахань" | 6/0,4 | 0.4 | 0.29723
1143 | ТП-816 | Центральный РЭС | Астраханская область | МО "Город Астрахань" | 6/0,4 | 0.4 | 0.31601
1144 | ТП-822 | Центральный РЭС | Астраханская область | МО "Город Астрахань" | 6/0,4 | 0.4 | 0.30913
1145 | ТП-828 | Центральный РЭС | Астраханская область | МО "Город Астрахань" | 6/0,4 | 0.63 | 0.53782
1146 | ТП-829 | Центральный РЭС | Астраханская область | МО "Город Астрахань" | 6/0,4 | 0.63 | 0.49736
1147 | ТП-831 | Центральный РЭС | Астраханская область | МО "Город Астрахань" | 6/0,4 | 0.25 | 0.20218
1148 | ТП-832 | Центральный РЭС | Астраханская область | МО "Город Астрахань" | 6/0,4 | 0.4 | 0.31648
1149 | ТП-834 | Центральный РЭС | Астраханская область | МО "Город Астрахань" | 6/0,4 | 0.4 | 0.30513
1150 | ТП-836 | Центральный РЭС | Астраханская область | МО "Город Астрахань" | 6/0,4 | 0.4 | 0.33778
1151 | ТП-837 | Центральный РЭС | Астраханская область | МО "Город Астрахань" | 6/0,4 | 0.63 | 0.50759
1152 | ТП-857 | Центральный РЭС | Астраханская область | МО "Город Астрахань" | 6/0,4 | 0.4 | 0.32764
1153 | ТП-868 | Центральный РЭС | Астраханская область | МО "Город Астрахань" | 6/0,4 | 0.63 | 0.51327
1154 | ТП-928 | Центральный РЭС | Астраханская область | МО "Город Астрахань" | 6/0,4 | 0.25 | 0.19679
1155 | ТП-1224 | Центральный РЭС | Астраханская область | МО "Город Астрахань" | 6/0,4 | 1 | 0.89429
1156 | СТП-1440 | Центральный РЭС | Астраханская область | МО "Город Астрахань" | 6/0,4 | 0.04 | 0.035991
1157 | БКТП-1441 | Центральный РЭС | Астраханская область | МО "Город Астрахань" | 6/0,4 | 0.63 | 0.57586
1158 | БКТП-1442 | Центральный РЭС | Астраханская область | МО "Город Астрахань" | 6/0,4 | 0.63 | 0.54861
1159 | БКТП-1443 | Центральный РЭС | Астраханская область | МО "Город Астрахань" | 6/0,4 | 0.63 | 0.55644
1160 | БКТП-1522 | Центральный РЭС | Астраханская область | МО "Город Астрахань" | 6/0,4 | 0.63 | 0.5859
1161 | БКТП-1551 | Центральный РЭС | Астраханская область | МО "Город Астрахань" | 6/0,4 | 0.63 | 0.5859
1162 | БКТП-1568 | Центральный РЭС | Астраханская область | МО "Город Астрахань" | 6/0,4 | 0.63 | 0.5859
1163 | БКТП-1569 | Центральный РЭС | Астраханская область | МО "Город Астрахань" | 6/0,4 | 0.63 | 0.5859
1164 | РП-3 | Центральный РЭС | Астраханская область | МО "Город Астрахань" | 10/0,4 | 0.63 | 0.5859
1165 | РП-39 | Центральный РЭС | Астраханская область | МО "Город Астрахань" | 10/0,4 | 0.4 | 0.22173
1166 | 2БРТП-61 | Центральный РЭС | Астраханская область | МО "Город Астрахань" | 10/0,4 | 1
1167 | 2БРТП-62 | Центральный РЭС | Астраханская область | МО "Город Астрахань" | 10/0,4 | 1
1168 | 2БРТП-63 | Центральный РЭС | Астраханская область | МО "Город Астрахань" | 10/0,4 | 1
1169 | БРТП-65 | Центральный РЭС | Астраханская область | МО "Город Астрахань" | 10/0,4 | 2.5
1170 | БКТП-82 | Центральный РЭС | Астраханская область | МО "Город Астрахань" | 10/0,4 | 0.63 | 0.5859
1171 | БКТП-241 | Центральный РЭС | Астраханская область | МО "Город Астрахань" | 10/0,4 | 0.63 | 0.32268
1172 | БКТП-444 | Центральный РЭС | Астраханская область | МО "Город Астрахань" | 10/0,4 | 0.63 | 0.23516
1173 | КТП-638 | Центральный РЭС | Астраханская область | МО "Город Астрахань" | 10/0,4 | 0.4 | 0.372
1174 | КТП-642 | Центральный РЭС | Астраханская область | МО "Город Астрахань" | 10/0,4 | 0.63 | 0.5859
1175 | КТП-738 | Икрянинский РЭС | Астраханская область | МО "Город Астрахань" | 10/0,4 | 0.16 | 0.149
1176 | ТП-711 | Центральный РЭС | Астраханская область | МО "Город Астрахань" | 10/0,4 | 0.4 | 0.372
1177 | РП-10 | Центральный РЭС | Астраханская область | МО "Город Астрахань" | 6/0,4 | 0.4 | 0.13002
1178 | РП-18 | Центральный РЭС | Астраханская область | МО "Город Астрахань" | 10/0,4 | 0.63 | 0.19397
1179 | ТП-18 | Центральный РЭС | Астраханская область | МО "Город Астрахань" | 6/0,4 | 0.63 | 0.033082
1180 | ТП-30 | Центральный РЭС | Астраханская область | МО "Город Астрахань" | 6/0,4 | 0.4 | 0.081754
1181 | ТП-82 | Центральный РЭС | Астраханская область | МО "Город Астрахань" | 6/0,4 | 0.63 | 0.51768
1182 | КТП-115 | Приволжский РЭС | Астраханская область | МО "Приволжский район" | 6/0,4 | 0.16 | 0.05859
1183 | КТП-156 | Приволжский РЭС | Астраханская область | МО "Приволжский район" | 6/0,4 | 0.25 | 0.1209
1184 | КТП-170 | Приволжский РЭС | Астраханская область | МО "Приволжский район" | 6/0,4 | 0.16 | 0.05859
1185 | ТП-206 | Центральный РЭС | Астраханская область | МО "Город Астрахань" | 6/0,4 | 0.63 | 0.30659
1186 | ТП-234 | Центральный РЭС | Астраханская область | МО "Город Астрахань" | 6/0,4 | 0.4 | 0.095269
1187 | ТП-238 | Центральный РЭС | Астраханская область | МО "Город Астрахань" | 6/0,4 | 0.63 | 0.3613
1188 | КТП-253 | Приволжский РЭС | Астраханская область | МО "Приволжский район" | 6/0,4 | 0.63 | 0.30504
1189 | КТП-254 | Приволжский РЭС | Астраханская область | МО "Приволжский район" | 6/0,4 | 0.1 | 0.03162
1190 | КТП-290 | Приволжский РЭС | Астраханская область | МО "Приволжский район" | 6/0,4 | 0.16 | 0.00651
1191 | ТП-342 | Центральный РЭС | Астраханская область | МО "Город Астрахань" | 6/0,4 | 0.63 | 0.38254
1192 | КТП-385 | Приволжский РЭС | Астраханская область | МО "Приволжский район" | 6/0,4 | 0.25 | 0.07998
1193 | КТП-563 | Приволжский РЭС | Астраханская область | МО "Приволжский район" | 6/0,4 | 0.16 | 0.06789
1194 | КТП-576 | Приволжский РЭС | Астраханская область | МО "Приволжский район" | 6/0,4 | 0.4 | 0.28086
1195 | ТП-638 | Центральный РЭС | Астраханская область | МО "Город Астрахань" | 6/0,4 | 0.4 | 0.18279
1196 | ТП-642 | Центральный РЭС | Астраханская область | МО "Город Астрахань" | 6/0,4 | 0.4 | 0.064378
1197 | ТП-681 | Центральный РЭС | Астраханская область | МО "Город Астрахань" | 10/0,4 | 0.63 | 0.3481
1198 | ТП-682 | Центральный РЭС | Астраханская область | МО "Город Астрахань" | 10/0,4 | 0.4 | 0.16477
1199 | ТП- 683 | Центральный РЭС | Астраханская область | МО "Город Астрахань" | 10/0,4 | 0.63 | 0.35872
1200 | ТП-684 | Центральный РЭС | Астраханская область | МО "Город Астрахань" | 10/0,4 | 0.63 | 0.48164
1201 | ТП-685 | Центральный РЭС | Астраханская область | МО "Город Астрахань" | 10/0,4 | 0.25 | 0.15978
1202 | ТП-686 | Центральный РЭС | Астраханская область | МО "Город Астрахань" | 10/0,4 | 0.4 | 0.17282
1203 | ТП-687 | Центральный РЭС | Астраханская область | МО "Город Астрахань" | 10/0,4 | 0.63 | 0.40699
1204 | ТП-688 | Центральный РЭС | Астраханская область | МО "Город Астрахань" | 10/0,4 | 0.4 | 0.21883
1205 | ТП-689 | Центральный РЭС | Астраханская область | МО "Город Астрахань" | 10/0,4 | 0.4 | 0.20146
1206 | ТП-712 | Центральный РЭС | Астраханская область | МО "Город Астрахань" | 6/0,4 | 0.63 | 0.37481
1207 | ТП-713 | Центральный РЭС | Астраханская область | МО "Город Астрахань" | 6/0,4 | 0.63 | 0.34843
1208 | ТП-727 | Центральный РЭС | Астраханская область | МО "Город Астрахань" | 6/0,4 | 0.63 | 0.35647
1209 | ТП-728 | Центральный РЭС | Астраханская область | МО "Город Астрахань" | 6/0,4 | 0.63 | 0.33813
1210 | ТП-729 | Центральный РЭС | Астраханская область | МО "Город Астрахань" | 6/0,4 | 0.4 | 0.14289
1211 | ТП-730 | Центральный РЭС | Астраханская область | МО "Город Астрахань" | 6/0,4 | 0.4 | 0.20467
1212 | ТП-731 | Центральный РЭС | Астраханская область | МО "Город Астрахань" | 6/0,4 | 0.63 | 0.15407
1213 | ТП-732 | Центральный РЭС | Астраханская область | МО "Город Астрахань" | 6/0,4 | 0.63 | 0.40989
1214 | ТП-734 | Центральный РЭС | Астраханская область | МО "Город Астрахань" | 6/0,4 | 0.63 | 0.39348
1215 | ТП-793 | Центральный РЭС | Астраханская область | МО "Город Астрахань" | 6/0,4 | 0.4 | 0.1976
1216 | СТП-827 | Приволжский РЭС | Астраханская область | МО "Приволжский район" | 6/0,4 | 0.016 | 0.01488
1217 | ТП-906 | Центральный РЭС | Астраханская область | МО "Город Астрахань" | 10/0,4 | 0.4 | 0.20467
1218 | КТП-1460 | Центральный РЭС | Астраханская область | МО "Город Астрахань" | 6/0,4 | 0.4 | 0.372
1219 | КТП-1549 | Центральный РЭС | Астраханская область | МО "Город Астрахань" | 6/0,4 | 1 | 0.93
1220 | СТП-1567 | Центральный РЭС | Астраханская область | МО "Город Астрахань" | 6/0,4 | 0.1 | 0.093
1221 | БКТП-1579 | Центральный РЭС | Астраханская область | МО "Город Астрахань" | 6/0,4 | 0.63 | 0.5859
1222 | КРУН котельная Обувьхим | Трусовский РЭС | Астраханская область | МО "Город Астрахань" | 6/0,4 | 1 | 0.93
1223 | ТП котельной 44 | Трусовский РЭС | Астраханская область | МО "Город Астрахань" | 6/0,4 | 1 | 0.93
1224 | ТП-187А | Трусовский РЭС | Астраханская область | МО "Город Астрахань" | 10/0,4 | 0.25 | 0.14229
1225 | ТП-879 | Трусовский РЭС | Астраханская область | МО "Город Астрахань" | 10/0,4 | 0.63 | 0.31341
1226 | ТП-880 | Трусовский РЭС | Астраханская область | МО "Город Астрахань" | 10/0,4 | 0.4 | 0.25622
1227 | ТП-881 | Трусовский РЭС | Астраханская область | МО "Город Астрахань" | 10/0,4 | 0.4 | 0.26598
1228 | ТП-882 | Трусовский РЭС | Астраханская область | МО "Город Астрахань" | 10/0,4 | 0.4 | 0.30225
1229 | ТП-883 | Трусовский РЭС | Астраханская область | МО "Город Астрахань" | 10/0,4 | 0.63 | 0.47151
1230 | ТП-884 | Трусовский РЭС | Астраханская область | МО "Город Астрахань" | 10/0,4 | 0.4 | 0.16787
1231 | МКТП-885 | Трусовский РЭС | Астраханская область | МО "Город Астрахань" | 10/0,4 | 0.4 | 0.11625
1232 | ТП-888 | Трусовский РЭС | Астраханская область | МО "Город Астрахань" | 10/0,4 | 0.4 | 0.27249
1233 | КТП-1003 | Трусовский РЭС | Астраханская область | МО "Город Астрахань" | 10/0,4 | 0.25 | 0.03069
1234 | ТП-1036 | Трусовский РЭС | Астраханская область | МО "Город Астрахань" | 10/0,4 | 0.16 | 0.081375
1235 | КТП-1301 | Трусовский РЭС | Астраханская область | МО "Город Астрахань" | 10/0,4 | 0.1 | 0.07626
1236 | КТП-1315 | Трусовский РЭС | Астраханская область | МО "Город Астрахань" | 10/0,4 | 0.63 | 0.51708
1237 | КТП-1321 | Трусовский РЭС | Астраханская область | МО "Город Астрахань" | 10/0,4 | 0.4 | 0.36084
1238 | КТП-1375 | Трусовский РЭС | Астраханская область | МО "Город Астрахань" | 10/0,4 | 0.63 | 0.56079
1239 | КТП-1622 | Трусовский РЭС | Астраханская область | МО "Город Астрахань" | 10/0,4 | 0.4 | 0.372
1240 | КТП-1623 | Трусовский РЭС | Астраханская область | МО "Город Астрахань" | 10/0,4 | 0.4 | 0.372
1241 | КТП-1624 | Трусовский РЭС | Астраханская область | МО "Город Астрахань" | 10/0,4 | 0.1 | 0.093
1242 | ТП-1 | Центральный РЭС | Астраханская область | МО "Город Астрахань" | 6/0,4 | 0.63 | 0.49783
1243 | ТП-2 | Центральный РЭС | Астраханская область | МО "Город Астрахань" | 6/0,4 | 0.63 | 0.52489
1244 | РП-2 | Центральный РЭС | Астраханская область | МО "Город Астрахань" | 6/0,4 | 0.4 | 0.31099
1245 | БКТП-6 | Центральный РЭС | Астраханская область | МО "Город Астрахань" | 6/0,4 | 0.63 | 0.54247
1246 | КТП-7 | Центральный РЭС | Астраханская область | МО "Город Астрахань" | 6/0,4 | 0.25 | 0.19205
1247 | БКТП-8 | Центральный РЭС | Астраханская область | МО "Город Астрахань" | 6/0,4 | 0.63 | 0.50666
1248 | ТП-10 | Центральный РЭС | Астраханская область | МО "Город Астрахань" | 6/0,4 | 0.63 | 0.53196
1249 | РП-12 | Центральный РЭС | Астраханская область | МО "Город Астрахань" | 6/0,4 | 0.63 | 0.52015
1250 | ТП-13 | Центральный РЭС | Астраханская область | МО "Город Астрахань" | 6/0,4 | 0.4 | 0.34271
1251 | ТП-14 | Центральный РЭС | Астраханская область | МО "Город Астрахань" | 6/0,4 | 0.63 | 0.50741
1252 | ТП-15 | Центральный РЭС | Астраханская область | МО "Город Астрахань" | 6/0,4 | 0.63 | 0.48918
1253 | ТП-16 | Центральный РЭС | Астраханская область | МО "Город Астрахань" | 6/0,4 | 0.4 | 0.31239
1254 | ТП-17 | Центральный РЭС | Астраханская область | МО "Город Астрахань" | 6/0,4 | 0.63 | 0.4969
1255 | ТП-19 | Центральный РЭС | Астраханская область | МО "Город Астрахань" | 6/0,4 | 0.56 | 0.45086
1256 | ТП-31 | Центральный РЭС | Астраханская область | МО "Город Астрахань" | 6/0,4 | 0.63 | 0.50471
1257 | ТП-32 | Центральный РЭС | Астраханская область | МО "Город Астрахань" | 6/0,4 | 0.63 | 0.50899
1258 | ТП-35 | Центральный РЭС | Астраханская область | МО "Город Астрахань" | 6/0,4 | 0.4 | 0.32048
1259 | ТП-37 | Центральный РЭС | Астраханская область | МО "Город Астрахань" | 6/0,4 | 0.4 | 0.31536
1260 | РП-37 | Центральный РЭС | Астраханская область | МО "Город Астрахань" | 6/0,4 | 1 | 0.93
1261 | ТП-43 | Центральный РЭС | Астраханская область | МО "Город Астрахань" | 6/0,4 | 0.25 | 0.21046
1262 | ТП-67 | Центральный РЭС | Астраханская область | МО "Город Астрахань" | 6/0,4 | 0.63 | 0.5182
1263 | ТП-75 | Центральный РЭС | Астраханская область | МО "Город Астрахань" | 6/0,4 | 0.4 | 0.33657
1264 | ТП-78 | Центральный РЭС | Астраханская область | МО "Город Астрахань" | 6/0,4 | 0.63 | 0.51866
1265 | ТП-80 | Центральный РЭС | Астраханская область | МО "Город Астрахань" | 6/0,4 | 0.4 | 0.30932
1266 | КТП-83 | Центральный РЭС | Астраханская область | МО "Город Астрахань" | 6/0,4 | 0.25 | 0.22664
1267 | ТП-85 | Центральный РЭС | Астраханская область | МО "Город Астрахань" | 6/0,4 | 0.63 | 0.50676
1268 | ТП-110 | Центральный РЭС | Астраханская область | МО "Город Астрахань" | 6/0,4 | 0.4 | 0.30895
1269 | ТП-119 | Центральный РЭС | Астраханская область | МО "Город Астрахань" | 6/0,4 | 0.63 | 0.47895
1270 | ТП-123 | Центральный РЭС | Астраханская область | МО "Город Астрахань" | 6/0,4 | 0.4 | 0.30253
1271 | ТП-135 | Центральный РЭС | Астраханская область | МО "Город Астрахань" | 6/0,4 | 0.63 | 0.51894
1272 | ТП-175 | Центральный РЭС | Астраханская область | МО "Город Астрахань" | 6/0,4 | 0.4 | 0.33806
1273 | ТП-201 | Центральный РЭС | Астраханская область | МО "Город Астрахань" | 6/0,4 | 0.4 | 0.31908
1274 | ТП-202 | Центральный РЭС | Астраханская область | МО "Город Астрахань" | 6/0,4 | 0.4 | 0.31983
1275 | ТП-203 | Центральный РЭС | Астраханская область | МО "Город Астрахань" | 6/0,4 | 0.4 | 0.3494
1276 | ТП-204 | Центральный РЭС | Астраханская область | МО "Город Астрахань" | 6/0,4 | 0.63 | 0.47802
1277 | ТП-214 | Центральный РЭС | Астраханская область | МО "Город Астрахань" | 6/0,4 | 0.63 | 0.54135
1278 | ТП-216 | Центральный РЭС | Астраханская область | МО "Город Астрахань" | 6/0,4 | 0.63 | 0.52991
1279 | КТП-218 | Центральный РЭС | Астраханская область | МО "Город Астрахань" | 6/0,4 | 0.4 | 0.30346
1280 | ТП-223 | Центральный РЭС | Астраханская область | МО "Город Астрахань" | 6/0,4 | 0.25 | 0.20172
1281 | ТП-224 | Центральный РЭС | Астраханская область | МО "Город Астрахань" | 6/0,4 | 0.4 | 0.33471
1282 | БКТП-227 | Центральный РЭС | Астраханская область | МО "Город Астрахань" | 6/0,4 | 0.63 | 0.53308
1283 | ТП-228 | Центральный РЭС | Астраханская область | МО "Город Астрахань" | 6/0,4 | 0.63 | 0.54014
1284 | ТП-229 | Центральный РЭС | Астраханская область | МО "Город Астрахань" | 6/0,4 | 0.63 | 0.49671
1285 | ТП-230 | Центральный РЭС | Астраханская область | МО "Город Астрахань" | 6/0,4 | 0.4 | 0.33824
1286 | ТП-231 | Центральный РЭС | Астраханская область | МО "Город Астрахань" | 6/0,4 | 0.4 | 0.31434
1287 | БКТП-232 | Центральный РЭС | Астраханская область | МО "Город Астрахань" | 6/0,4 | 0.63 | 0.51336
1288 | ТП-233 | Центральный РЭС | Астраханская область | МО "Город Астрахань" | 6/0,4 | 0.4 | 0.31574
1289 | ТП-240 | Центральный РЭС | Астраханская область | МО "Город Астрахань" | 6/0,4 | 0.63 | 0.49625
1290 | ТП-242 | Центральный РЭС | Астраханская область | МО "Город Астрахань" | 6/0,4 | 0.63 | 0.50871
1291 | ТП-243 | Центральный РЭС | Астраханская область | МО "Город Астрахань" | 6/0,4 | 0.4 | 0.32122
1292 | ТП-246 | Центральный РЭС | Астраханская область | МО "Город Астрахань" | 6/0,4 | 0.63 | 0.50731
1293 | ТП-247 | Центральный РЭС | Астраханская область | МО "Город Астрахань" | 6/0,4 | 0.25 | 0.22878
1294 | ТП-279 | Центральный РЭС | Астраханская область | МО "Город Астрахань" | 6/0,4 | 0.4 | 0.35228
1295 | ТП-282 | Центральный РЭС | Астраханская область | МО "Город Астрахань" | 6/0,4 | 0.63 | 0.54507
1296 | БКТП-283 | Центральный РЭС | Астраханская область | МО "Город Астрахань" | 6/0,4 | 0.63 | 0.51634
1297 | ТП-327 | Центральный РЭС | Астраханская область | МО "Город Астрахань" | 6/0,4 | 0.63 | 0.49346
1298 | ТП-333 | Центральный РЭС | Астраханская область | МО "Город Астрахань" | 6/0,4 | 0.63 | 0.53828
1299 | ТП-338 | Центральный РЭС | Астраханская область | МО "Город Астрахань" | 6/0,4 | 0.4 | 0.26626
1300 | ТП-371 | Центральный РЭС | Астраханская область | МО "Город Астрахань" | 6/0,4 | 0.32 | 0.28079
1301 | ТП-372 | Центральный РЭС | Астраханская область | МО "Город Астрахань" | 6/0,4 | 0.4 | 0.33889
1302 | ТП-395 | Центральный РЭС | Астраханская область | МО "Город Астрахань" | 6/0,4 | 0.16 | 0.13373
1303 | ТП-400 | Центральный РЭС | Астраханская область | МО "Город Астрахань" | 6/0,4 | 0.63 | 0.5102
1304 | ТП-422 | Центральный РЭС | Астраханская область | МО "Город Астрахань" | 6/0,4 | 0.4 | 0.30068
1305 | ТП-439 | Центральный РЭС | Астраханская область | МО "Город Астрахань" | 6/0,4 | 0.25 | 0.2104
1306 | ТП-561 | Центральный РЭС | Астраханская область | МО "Город Астрахань" | 6/0,4 | 0.4 | 0.32652
1307 | ТП-575 | Центральный РЭС | Астраханская область | МО "Город Астрахань" | 6/0,4 | 0.4 | 0.33768
1308 | БКТП-600 | Центральный РЭС | Астраханская область | МО "Город Астрахань" | 6/0,4 | 1 | 0.86408
1309 | ТП-603 | Центральный РЭС | Астраханская область | МО "Город Астрахань" | 6/0,4 | 0.63 | 0.53745
1310 | ТП-613 | Центральный РЭС | Астраханская область | МО "Город Астрахань" | 6/0,4 | 0.4 | 0.30653
1311 | ТП-614 | Центральный РЭС | Астраханская область | МО "Город Астрахань" | 6/0,4 | 0.16 | 0.13736
1312 | ТП-617 | Центральный РЭС | Астраханская область | МО "Город Астрахань" | 6/0,4 | 0.4 | 0.26989
1313 | ТП-664 | Центральный РЭС | Астраханская область | МО "Город Астрахань" | 6/0,4 | 0.4 | 0.33714
1314 | ТП-705 | Центральный РЭС | Астраханская область | МО "Город Астрахань" | 6/0,4 | 0.63 | 0.51978
1315 | ТП-715 | Центральный РЭС | Астраханская область | МО "Город Астрахань" | 6/0,4 | 0.25 | 0.20246
1316 | ТП-739 | Центральный РЭС | Астраханская область | МО "Город Астрахань" | 6/0,4 | 0.4 | 0.33554
1317 | ТП-745 | Центральный РЭС | Астраханская область | МО "Город Астрахань" | 6/0,4 | 0.4 | 0.34905
1318 | ТП-751 | Центральный РЭС | Астраханская область | МО "Город Астрахань" | 6/0,4 | 0.4 | 0.32057
1319 | ТП-808 | Центральный РЭС | Астраханская область | МО "Город Астрахань" | 6/0,4 | 0.4 | 0.34168
1320 | ТП-810 | Центральный РЭС | Астраханская область | МО "Город Астрахань" | 6/0,4 | 0.4 | 0.30867
1321 | ТП-815 | Центральный РЭС | Астраханская область | МО "Город Астрахань" | 6/0,4 | 0.25 | 0.17484
1322 | КТП-820 | Центральный РЭС | Астраханская область | МО "Город Астрахань" | 6/0,4 | 0.25 | 0.20414
1323 | КТП-ПК 1219 | Центральный РЭС | Астраханская область | МО "Город Астрахань" | 10/0,4 | 1 | 0.89345
1324 | КТП-ПК 1220 | Центральный РЭС | Астраханская область | МО "Город Астрахань" | 10/0,4 | 0.63 | 0.58467
1325 | КТП-ПК 1221 | Центральный РЭС | Астраханская область | МО "Город Астрахань" | 10/0,4 | 0.63 | 0.57195
1326 | КТП-1464 | Центральный РЭС | Астраханская область | МО "Город Астрахань" | 6/0,4 | 0.16 | 0.1488
1327 | КТП-1489 | Центральный РЭС | Астраханская область | МО "Город Астрахань" | 6/0,4 | 0.63 | 0.5859
1328 | КТП-1506 | Центральный РЭС | Астраханская область | МО "Город Астрахань" | 6/0,4 | 0.4 | 0.372
1329 | КТП-1531 | Центральный РЭС | Астраханская область | МО "Город Астрахань" | 6/0,4 | 0.25 | 0.2325
1330 | КТП-1560 | Центральный РЭС | Астраханская область | МО "Город Астрахань" | 6/0,4 | 0.63 | 0.5859
1331 | ТП-214 А | Центральный РЭС | Астраханская область | МО "Город Астрахань" | 6/0,4 | 0.63 | 0.5859
1332 | ТП-575 А | Центральный РЭС | Астраханская область | МО "Город Астрахань" | 6/0,4 | 0.16 | 0.1488
1333 | КТП-1575 | Центральный РЭС | Астраханская область | МО "Город Астрахань" | 6/0,4 | 0.63 | 0.5859
1334 | БКТП-1735 | Центральный РЭС | Астраханская область | МО "Город Астрахань" | 6/0,4 | 0.63 | 0.5859
1335 | РП-1 | Центральный РЭС | Астраханская область | МО "Город Астрахань" | 6/0,4 | 0.4 | 0.32783
1336 | РП-4 | Центральный РЭС | Астраханская область | МО "Город Астрахань" | 6/0,4 | 0.63 | 0.48174
1337 | РП-6 | Центральный РЭС | Астраханская область | МО "Город Астрахань" | 6/0,4 | 0.4 | 0.32531
1338 | ТП-9 | Центральный РЭС | Астраханская область | МО "Город Астрахань" | 6/0,4 | 0.4 | 0.33452
1339 | ТП-11 | Центральный РЭС | Астраханская область | МО "Город Астрахань" | 6/0,4 | 0.4 | 0.33443
1340 | ТП-12 | Центральный РЭС | Астраханская область | МО "Город Астрахань" | 6/0,4 | 0.63 | 0.50871
1341 | ТП-24 | Центральный РЭС | Астраханская область | МО "Город Астрахань" | 6/0,4 | 0.4 | 0.32252
1342 | ТП-25 | Центральный РЭС | Астраханская область | МО "Город Астрахань" | 6/0,4 | 0.2 | 0.17177
1343 | ТП-36 | Центральный РЭС | Астраханская область | МО "Город Астрахань" | 6/0,4 | 0.4 | 0.31899
1344 | БКТП-38 | Центральный РЭС | Астраханская область | МО "Город Астрахань" | 6/0,4 | 0.63 | 0.51001
1345 | ТП-39 | Центральный РЭС | Астраханская область | МО "Город Астрахань" | 6/0,4 | 0.63 | 0.5089
1346 | КТП-40 | Центральный РЭС | Астраханская область | МО "Город Астрахань" | 6/0,4 | 0.4 | 0.35852
1347 | ТП-42 | Центральный РЭС | Астраханская область | МО "Город Астрахань" | 6/0,4 | 0.63 | 0.49104
1348 | ТП-44 | Центральный РЭС | Астраханская область | МО "Город Астрахань" | 6/0,4 | 0.25 | 0.20823
1349 | РП-52 | Центральный РЭС | Астраханская область | МО "Город Астрахань" | 10/0,4 | 0.63 | 0.56525
1350 | РП-53 | Центральный РЭС | Астраханская область | МО "Город Астрахань" | 6/0,4 | 1 | 0.89401
1351 | ТП-70 | Центральный РЭС | Астраханская область | МО "Город Астрахань" | 6/0,4 | 0.32 | 0.24261
1352 | ТП-109 | Центральный РЭС | Астраханская область | МО "Город Астрахань" | 6/0,4 | 0.18 | 0.15057
1353 | ТП-138 | Центральный РЭС | Астраханская область | МО "Город Астрахань" | 6/0,4 | 0.4 | 0.30978
1354 | ТП-150 | Центральный РЭС | Астраханская область | МО "Город Астрахань" | 6/0,4 | 0.4 | 0.33657
1355 | КТП-153 | Центральный РЭС | Астраханская область | МО "Город Астрахань" | 6/0,4 | 0.63 | 0.53233
1356 | ТП-155 | Центральный РЭС | Астраханская область | МО "Город Астрахань" | 6/0,4 | 0.4 | 0.30327
1357 | ТП-158 | Центральный РЭС | Астраханская область | МО "Город Астрахань" | 6/0,4 | 0.4 | 0.33657
1358 | ТП-159 | Центральный РЭС | Астраханская область | МО "Город Астрахань" | 6/0,4 | 0.4 | 0.33545
1359 | ТП-160 | Центральный РЭС | Астраханская область | МО "Город Астрахань" | 6/0,4 | 0.63 | 0.51289
1360 | ТП-177 | Центральный РЭС | Астраханская область | МО "Город Астрахань" | 6/0,4 | 0.63 | 0.53019
1361 | ТП-200 | Центральный РЭС | Астраханская область | МО "Город Астрахань" | 6/0,4 | 0.63 | 0.50797
1362 | ТП-207 | Центральный РЭС | Астраханская область | МО "Город Астрахань" | 6/0,4 | 0.4 | 0.30783
1363 | ТП-209 | Центральный РЭС | Астраханская область | МО "Город Астрахань" | 6/0,4 | 0.63 | 0.48313
1364 | ТП-210 | Центральный РЭС | Астраханская область | МО "Город Астрахань" | 6/0,4 | 0.63 | 0.51336
1365 | ТП-212 | Центральный РЭС | Астраханская область | МО "Город Астрахань" | 6/0,4 | 0.25 | 0.18154
1366 | ТП-213 | Центральный РЭС | Астраханская область | МО "Город Астрахань" | 6/0,4 | 0.25 | 0.19056
1367 | ТП-220 | Центральный РЭС | Астраханская область | МО "Город Астрахань" | 6/0,4 | 0.63 | 0.53029
1368 | ТП-222 | Центральный РЭС | Астраханская область | МО "Город Астрахань" | 6/0,4 | 0.4 | 0.30448
1369 | ТП-226 | Центральный РЭС | Астраханская область | МО "Город Астрахань" | 6/0,4 | 0.4 | 0.30532
1370 | ТП-239 | Центральный РЭС | Астраханская область | МО "Город Астрахань" | 6/0,4 | 0.4 | 0.32029
1371 | ТП-277 | Центральный РЭС | Астраханская область | МО "Город Астрахань" | 6/0,4 | 0.4 | 0.33908
1372 | КТП-278 | Центральный РЭС | Астраханская область | МО "Город Астрахань" | 6/0,4 | 0.4 | 0.3574
1373 | КТП-290 | Центральный РЭС | Астраханская область | МО "Город Астрахань" | 6/0,4 | 0.25 | 0.19558
1374 | ТП-330 | Центральный РЭС | Астраханская область | МО "Город Астрахань" | 6/0,4 | 0.4 | 0.33703
1375 | КТП-331 | Центральный РЭС | Астраханская область | МО "Город Астрахань" | 6/0,4 | 0.4 | 0.33043
1376 | КТП-366 | Центральный РЭС | Астраханская область | МО "Город Астрахань" | 6/0,4 | 0.25 | 0.2019
1377 | ТП-381 | Центральный РЭС | Астраханская область | МО "Город Астрахань" | 6/0,4 | 0.63 | 0.54703
1378 | ТП-396 | Центральный РЭС | Астраханская область | МО "Город Астрахань" | 6/0,4 | 0.63 | 0.52229
1379 | ТП-398 | Центральный РЭС | Астраханская область | МО "Город Астрахань" | 6/0,4 | 0.25 | 0.21269
1380 | КТП-403 | Центральный РЭС | Астраханская область | МО "Город Астрахань" | 6/0,4 | 0.25 | 0.20414
1381 | ТП-406 | Центральный РЭС | Астраханская область | МО "Город Астрахань" | 6/0,4 | 0.4 | 0.33582
1382 | ТП-412 | Центральный РЭС | Астраханская область | МО "Город Астрахань" | 6/0,4 | 0.4 | 0.33926
1383 | ТП-413 | Центральный РЭС | Астраханская область | МО "Город Астрахань" | 6/0,4 | 0.4 | 0.34196
1384 | ТП-415 | Центральный РЭС | Астраханская область | МО "Город Астрахань" | 6/0,4 | 0.63 | 0.52638
1385 | КТП-448 | Центральный РЭС | Астраханская область | МО "Город Астрахань" | 6/0,4 | 0.2 | 0.16749
1386 | ТП-457 | Центральный РЭС | Астраханская область | МО "Город Астрахань" | 6/0,4 | 0.25 | 0.21163
1387 | ТП-494 | Центральный РЭС | Астраханская область | МО "Город Астрахань" | 6/0,4 | 0.4 | 0.33396
1388 | ТП-546 А | Центральный РЭС | Астраханская область | МО "Город Астрахань" | 6/0,4 | 0.63 | 0.53814
1389 | ТП-554 | Центральный РЭС | Астраханская область | МО "Город Астрахань" | 6/0,4 | 0.4 | 0.29593
1390 | ТП-586 | Центральный РЭС | Астраханская область | МО "Город Астрахань" | 6/0,4 | 0.4 | 0.30644
1391 | ТП-606 | Центральный РЭС | Астраханская область | МО "Город Астрахань" | 6/0,4 | 0.4 | 0.29872
1392 | ТП-607 | Центральный РЭС | Астраханская область | МО "Город Астрахань" | 6/0,4 | 0.25 | 0.18647
1393 | ТП-620 | Центральный РЭС | Астраханская область | МО "Город Астрахань" | 6/0,4 | 0.63 | 0.52943
1394 | ТП-621 | Центральный РЭС | Астраханская область | МО "Город Астрахань" | 6/0,4 | 0.4 | 0.33038
1395 | ТП-622 | Центральный РЭС | Астраханская область | МО "Город Астрахань" | 6/0,4 | 0.25 | 0.17828
1396 | ТП-649 | Центральный РЭС | Астраханская область | МО "Город Астрахань" | 6/0,4 | 0.4 | 0.30644
1397 | ТП-667 | Центральный РЭС | Астраханская область | МО "Город Астрахань" | 6/0,4 | 0.4 | 0.34047
1398 | ТП-699 | Центральный РЭС | Астраханская область | МО "Город Астрахань" | 6/0,4 | 0.63 | 0.51654
1399 | ТП-703 | Центральный РЭС | Астраханская область | МО "Город Астрахань" | 6/0,4 | 0.25 | 0.18193
1400 | ТП-706 | Центральный РЭС | Астраханская область | МО "Город Астрахань" | 6/0,4 | 0.63 | 0.46435
1401 | ТП-735 | Центральный РЭС | Астраханская область | МО "Город Астрахань" | 6/0,4 | 0.16 | 0.11234
1402 | КТП-736 | Центральный РЭС | Астраханская область | МО "Город Астрахань" | 6/0,4 | 0.315 | 0.27588
1403 | ТП-749 | Центральный РЭС | Астраханская область | МО "Город Астрахань" | 6/0,4 | 0.25 | 0.1737
1404 | ТП-753 | Центральный РЭС | Астраханская область | МО "Город Астрахань" | 6/0,4 | 0.63 | 0.48434
1405 | ТП-947 | Центральный РЭС | Астраханская область | МО "Город Астрахань" | 6/0,4 | 0.25 | 0.20733
1406 | КТП-981 | Центральный РЭС | Астраханская область | МО "Город Астрахань" | 6/0,4 | 0.25 | 0.2093
1407 | ТП-1190 | Центральный РЭС | Астраханская область | МО "Город Астрахань" | 6/0,4 | 0.4 | 0.34377
1408 | ТП-1208 | Центральный РЭС | Астраханская область | МО "Город Астрахань" | 6/0,4 | 0.4 | 0.35125
1409 | КТП-1267 | Центральный РЭС | Астраханская область | МО "Город Астрахань" | 6/0,4 | 0.25 | 0.2131
1410 | КТП-1496 | Центральный РЭС | Астраханская область | МО "Город Астрахань" | 6/0,4 | 0.16 | 0.1488
1411 | КТП-1520 | Центральный РЭС | Астраханская область | МО "Город Астрахань" | 6/0,4 | 0.4 | 0.372
1412 | КТП-1521 | Центральный РЭС | Астраханская область | МО "Город Астрахань" | 6/0,4 | 0.25 | 0.2325
1413 | КТП-1557 | Центральный РЭС | Астраханская область | МО "Город Астрахань" | 6/0,4 | 0.16 | 0.1488
1414 | СТП-1564 | Центральный РЭС | Астраханская область | МО "Город Астрахань" | 6/0,4 | 0.04 | 0.0372
1415 | КТП-1738 | Центральный РЭС | Астраханская область | МО "Город Астрахань" | 6/0,4 | 0.25 | 0.2325
1416 | КТП-1739 | Центральный РЭС | Астраханская область | МО "Город Астрахань" | 6/0,4 | 0.25 | 0.2325
1417 | КТП-1748 | Центральный РЭС | Астраханская область | МО "Город Астрахань" | 6/0,4 | 0.1 | 0.093
1418 | РП-9 | Центральный РЭС | Астраханская область | МО "Город Астрахань" | 6/0,4 | 0.63 | 0.51768
1419 | ТП-23 | Центральный РЭС | Астраханская область | МО "Город Астрахань" | 6/0,4 | 0.4 | 0.1622
1420 | ТП-26 | Центральный РЭС | Астраханская область | МО "Город Астрахань" | 6/0,4 | 0.4 | 0.18633
1421 | ТП-74 | Центральный РЭС | Астраханская область | МО "Город Астрахань" | 6/0,4 | 0.63 | 0.32526
1422 | ТП-170 | Центральный РЭС | Астраханская область | МО "Город Астрахань" | 6/0,4 | 0.4 | 0.26259
1423 | ТП-172 | Центральный РЭС | Астраханская область | МО "Город Астрахань" | 6/0,4 | 0.4 | 0.26066
1424 | ТП-198 | Центральный РЭС | Астраханская область | МО "Город Астрахань" | 6/0,4 | 0.63 | 0.23902
1425 | ТП-205 | Центральный РЭС | Астраханская область | МО "Город Астрахань" | 6/0,4 | 0.4 | 0.33274
1426 | ТП-205 А | Центральный РЭС | Астраханская область | МО "Город Астрахань" | 6/0,4 | 0.4 | 0.372
1427 | ТП-244 | Центральный РЭС | Астраханская область | МО "Город Астрахань" | 6/0,4 | 0.4 | 0.28383
1428 | ТП-276 | Центральный РЭС | Астраханская область | МО "Город Астрахань" | 6/0,4 | 0.25 | 0.10894
1429 | КТП-332 | Центральный РЭС | Астраханская область | МО "Город Астрахань" | 6/0,4 | 0.2 | 0.046991
1430 | ТП-420 | Центральный РЭС | Астраханская область | МО "Город Астрахань" | 6/0,4 | 0.32 | 0.2075
1431 | ТП-424 | Центральный РЭС | Астраханская область | МО "Город Астрахань" | 6/0,4 | 0.4 | 0.18987
1432 | ТП-447 | Центральный РЭС | Астраханская область | МО "Город Астрахань" | 6/0,4 | 0.4 | 0.20789
1433 | ТП-450 | Центральный РЭС | Астраханская область | МО "Город Астрахань" | 6/0,4 | 1 | 0.72084
1434 | ТП-493 | Центральный РЭС | Астраханская область | МО "Город Астрахань" | 6/0,4 | 0.63 | 0.36323
1435 | ТП-577 | Центральный РЭС | Астраханская область | МО "Город Астрахань" | 6/0,4 | 0.63 | 0.42244
1436 | ТП-582 | Центральный РЭС | Астраханская область | МО "Город Астрахань" | 6/0,4 | 0.63 | 0.34714
1437 | ТП-589 | Центральный РЭС | Астраханская область | МО "Город Астрахань" | 6/0,4 | 0.25 | 0.11859
1438 | ТП-673 | Центральный РЭС | Астраханская область | МО "Город Астрахань" | 6/0,4 | 0.63 | 0.40892
1439 | ТП-674 | Центральный РЭС | Астраханская область | МО "Город Астрахань" | 6/0,4 | 0.4 | 0.27032
1440 | КТП-675 А | Центральный РЭС | Астраханская область | МО "Город Астрахань" | 6/0,4 | 0.25
1441 | ТП-861 | Центральный РЭС | Астраханская область | МО "Город Астрахань" | 6/0,4 | 0.63 | 0.44496
1442 | ТП-1151 | Центральный РЭС | Астраханская область | МО "Город Астрахань" | 6/0,4 | 0.25 | 0.093491
1443 | КТП-1467 | Центральный РЭС | Астраханская область | МО "Город Астрахань" | 6/0,4 | 0.25 | 0.2325
1444 | КТП-1550 | Центральный РЭС | Астраханская область | МО "Город Астрахань" | 6/0,4 | 0.25 | 0.2325
1445 | КТП-1584 | Центральный РЭС | Астраханская область | МО "Город Астрахань" | 6/0,4 | 1.25 | 1.1625
1446 | КТП-1745 | Центральный РЭС | Астраханская область | МО "Город Астрахань" | 6/0,4 | 0.16 | 0.1488
1447 | КТП-1751 | Центральный РЭС | Астраханская область | МО "Город Астрахань" | 6/0,4 | 0.16 | 0.1488
1448 | КТП-1766 | Центральный РЭС | Астраханская область | МО "Город Астрахань" | 6/0,4 | 0.4 | 0.372
1449 | МТП 6/0,4кВ по ул Фунтовское шоссе, 4 | Центральный РЭС | Астраханская область | МО "Город Астрахань" | 6/0,4 | 0.25 | 0.2325
1450 | КТП-95 | Ахтубинский РЭС | Астраханская область | МО "Ахтубинский район" | 10/0,4 | 0.063 | 0.05766
1451 | КТП-192 | Ахтубинский РЭС | Астраханская область | МО "Ахтубинский район" | 10/0,4 | 0.1 | 0.09114
1452 | КТП-193 | Ахтубинский РЭС | Астраханская область | МО "Ахтубинский район" | 10/0,4 | 0.01 | 0.00837
1453 | КТП-194 | Ахтубинский РЭС | Астраханская область | МО "Ахтубинский район" | 10/0,4 | 0.1 | 0.09207
1454 | КТП-196 | Ахтубинский РЭС | Астраханская область | МО "Ахтубинский район" | 10/0,4 | 0.63 | 0.57567
1455 | ЗТП-395 | Ахтубинский РЭС | Астраханская область | МО "Ахтубинский район" | 10/0,4 | 0.63 | 0.56265
1456 | ЗТП-500 | Ахтубинский РЭС | Астраханская область | МО "Ахтубинский район" | 10/0,4 | 0.63 | 0.53475
1457 | КТП-501 | Ахтубинский РЭС | Астраханская область | МО "Ахтубинский район" | 10/0,4 | 0.063 | 0.05859
1458 | КТП-502 | Ахтубинский РЭС | Астраханская область | МО "Ахтубинский район" | 10/0,4 | 0.25 | 0.2325
1459 | КТП-504 | Ахтубинский РЭС | Астраханская область | МО "Ахтубинский район" | 10/0,4 | 0.1 | 0.09114
1460 | КТП-591 | Ахтубинский РЭС | Астраханская область | МО "Ахтубинский район" | 10/0,4 | 0.4 | 0.34131
1461 | КТП-692 | Ахтубинский РЭС | Астраханская область | МО "Ахтубинский район" | 10/0,4 | 0.4 | 0.34131
1462 | КТП-797 | Ахтубинский РЭС | Астраханская область | МО "Ахтубинский район" | 10/0,4 | 0.04 | 0.03627
1463 | КТП-78 | Енотаевский РЭС | Астраханская область | МО "Енотаевский район" | 10/0,4 | 0.1 | 0.06975
1464 | КТП-79 | Енотаевский РЭС | Астраханская область | МО "Енотаевский район" | 10/0,4 | 0.063 | 0.03999
1465 | КТП-80 | Енотаевский РЭС | Астраханская область | МО "Енотаевский район" | 10/0,4 | 0.16 | 0.1209
1466 | КТП-81 | Енотаевский РЭС | Астраханская область | МО "Енотаевский район" | 10/0,4 | 0.16 | 0.09021
1467 | КТП-82 | Енотаевский РЭС | Астраханская область | МО "Енотаевский район" | 10/0,4 | 0.1 | 0.03162
1468 | КТП-83 | Енотаевский РЭС | Астраханская область | МО "Енотаевский район" | 10/0,4 | 0.16 | 0.05673
1469 | КТП-84 | Енотаевский РЭС | Астраханская область | МО "Енотаевский район" | 10/0,4 | 0.16 | 0.02418
1470 | КТП-85 | Енотаевский РЭС | Астраханская область | МО "Енотаевский район" | 10/0,4 | 0.04 | 0.02046
1471 | КТП-87 | Енотаевский РЭС | Астраханская область | МО "Енотаевский район" | 10/0,4 | 0.025 | 0.01581
1472 | КТП-97 | Енотаевский РЭС | Астраханская область | МО "Енотаевский район" | 10/0,4 | 0.04 | 0.02883
1473 | КТП-98 | Енотаевский РЭС | Астраханская область | МО "Енотаевский район" | 10/0,4 | 0.025 | 0.01767
1474 | КТП-99 | Енотаевский РЭС | Астраханская область | МО "Енотаевский район" | 10/0,4 | 0.04 | 0.02511
1475 | КТП-100 | Енотаевский РЭС | Астраханская область | МО "Енотаевский район" | 10/0,4 | 0.01 | 0.00465
1476 | КТП-101 | Енотаевский РЭС | Астраханская область | МО "Енотаевский район" | 10/0,4 | 0.04 | 0.02604
1477 | КТП-103 | Енотаевский РЭС | Астраханская область | МО "Енотаевский район" | 10/0,4 | 0.025 | 0.01395
1478 | КТП-104 | Енотаевский РЭС | Астраханская область | МО "Енотаевский район" | 10/0,4 | 0.04 | 0.02325
1479 | КТП-126 | Енотаевский РЭС | Астраханская область | МО "Енотаевский район" | 10/0,4 | 0.025 | 0.01581
1480 | КТП-127 | Енотаевский РЭС | Астраханская область | МО "Енотаевский район" | 10/0,4 | 0.025 | 0.01767
1481 | КТП-133 | Енотаевский РЭС | Астраханская область | МО "Енотаевский район" | 10/0,4 | 0.04 | 0.02325
1482 | КТП-134 | Енотаевский РЭС | Астраханская область | МО "Енотаевский район" | 10/0,4 | 0.025 | 0.01488
1483 | КТП-135 | Енотаевский РЭС | Астраханская область | МО "Енотаевский район" | 10/0,4 | 0.4 | 0.2697
1484 | КТП-136 | Енотаевский РЭС | Астраханская область | МО "Енотаевский район" | 10/0,4 | 0.025 | 0.01581
1485 | КТП-141 | Енотаевский РЭС | Астраханская область | МО "Енотаевский район" | 10/0,4 | 0.04 | 0.03255
1486 | КТП-142 | Енотаевский РЭС | Астраханская область | МО "Енотаевский район" | 10/0,4 | 0.063 | 0.02139
1487 | КТП-143 | Енотаевский РЭС | Астраханская область | МО "Енотаевский район" | 10/0,4 | 0.025 | 0.01674
1488 | КТП-144 | Енотаевский РЭС | Астраханская область | МО "Енотаевский район" | 10/0,4 | 0.1 | 0.05208
1489 | КТП-146 | Енотаевский РЭС | Астраханская область | МО "Енотаевский район" | 10/0,4 | 0.063 | 0.03906
1490 | КТП-150 | Енотаевский РЭС | Астраханская область | МО "Енотаевский район" | 10/0,4 | 0.1 | 0.0558
1491 | КТП-165 | Енотаевский РЭС | Астраханская область | МО "Енотаевский район" | 10/0,4 | 0.4 | 0.2511
1492 | КТП-185 | Енотаевский РЭС | Астраханская область | МО "Енотаевский район" | 10/0,4 | 0.025 | 0.01488
1493 | КТП-336 | Енотаевский РЭС | Астраханская область | МО "Енотаевский район" | 10/0,4 | 0.01 | 0.00465
1494 | КТП-453 | Енотаевский РЭС | Астраханская область | МО "Енотаевский район" | 10/0,4 | 0.025 | 0.01116
1495 | КТП-493 | Енотаевский РЭС | Астраханская область | МО "Енотаевский район" | 10/0,4 | 0.025 | 0.01674
1496 | КТП-512 | Енотаевский РЭС | Астраханская область | МО "Енотаевский район" | 10/0,4 | 0.04 | 0.02697
1497 | КТП-195 | Харабалинский РЭС | Астраханская область | МО "Харабалинский район" | 10/0,4 | 0.025 | 0.02139
1498 | КТП-204 | Харабалинский РЭС | Астраханская область | МО "Харабалинский район" | 10/0,4 | 0.25 | 0.2325
1499 | КТП-263 | Харабалинский РЭС | Астраханская область | МО "Харабалинский район" | 10/0,4 | 0.4 | 0.30969
1500 | КТП-264 | Харабалинский РЭС | Астраханская область | МО "Харабалинский район" | 10/0,4 | 0.1 | 0.08649
1501 | КТП-265 | Харабалинский РЭС | Астраханская область | МО "Харабалинский район" | 10/0,4 | 0.63 | 0.4185
1502 | КТП-266 | Харабалинский РЭС | Астраханская область | МО "Харабалинский район" | 10/0,4 | 0.25 | 0.08649
1503 | КТП-267 | Харабалинский РЭС | Астраханская область | МО "Харабалинский район" | 10/0,4 | 0.063 | -0.0372
1504 | КТП-268 | Харабалинский РЭС | Астраханская область | МО "Харабалинский район" | 10/0,4 | 0.16 | 0.06417
1505 | КТП-269 | Харабалинский РЭС | Астраханская область | МО "Харабалинский район" | 10/0,4 | 0.16 | 0.03255
1506 | КТП-296 | Харабалинский РЭС | Астраханская область | МО "Харабалинский район" | 10/0,4 | 0.025 | 0.01953
1507 | КТП-297 | Харабалинский РЭС | Астраханская область | МО "Харабалинский район" | 10/0,4 | 0.16 | 0.1395
1508 | КТП-298 | Харабалинский РЭС | Астраханская область | МО "Харабалинский район" | 10/0,4 | 0.025 | 0.01953
1509 | КТП-299 | Харабалинский РЭС | Астраханская область | МО "Харабалинский район" | 10/0,4 | 0.025 | 0.0186
1510 | КТП-300 | Харабалинский РЭС | Астраханская область | МО "Харабалинский район" | 10/0,4 | 0.16 | 0.13578
1511 | КТП-301 | Харабалинский РЭС | Астраханская область | МО "Харабалинский район" | 10/0,4 | 0.04 | 0.03069
1512 | КТП-308 | Харабалинский РЭС | Астраханская область | МО "Харабалинский район" | 10/0,4 | 0.063 | 0.01674
1513 | КТП-315 | Харабалинский РЭС | Астраханская область | МО "Харабалинский район" | 10/0,4 | 0.1 | 0.07998
1514 | КТП-338 | Харабалинский РЭС | Астраханская область | МО "Харабалинский район" | 10/0,4 | 0.025 | 0.02046
1515 | КТП-339 | Харабалинский РЭС | Астраханская область | МО "Харабалинский район" | 10/0,4 | 0.025 | 0.01767
1516 | КТП-340 | Харабалинский РЭС | Астраханская область | МО "Харабалинский район" | 10/0,4 | 0.04 | 0.03348
1517 | КТП-341 | Харабалинский РЭС | Астраханская область | МО "Харабалинский район" | 10/0,4 | 0.1 | 0.0837
1518 | КТП-342 | Харабалинский РЭС | Астраханская область | МО "Харабалинский район" | 10/0,4 | 0.04 | 0.02697
1519 | КТП-343 | Харабалинский РЭС | Астраханская область | МО "Харабалинский район" | 10/0,4 | 0.04 | 0.03348
1520 | КТП-344 | Харабалинский РЭС | Астраханская область | МО "Харабалинский район" | 10/0,4 | 0.04 | 0.03255
1521 | КТП-345 | Харабалинский РЭС | Астраханская область | МО "Харабалинский район" | 10/0,4 | 0.04 | 0.03348
1522 | КТП-347 | Харабалинский РЭС | Астраханская область | МО "Харабалинский район" | 10/0,4 | 0.04 | 0.03069
1523 | КТП-355 | Харабалинский РЭС | Астраханская область | МО "Харабалинский район" | 10/0,4 | 0.025 | 0.0186
1524 | КТП-356 | Харабалинский РЭС | Астраханская область | МО "Харабалинский район" | 10/0,4 | 0.025 | 0.01953
1525 | КТП-357 | Харабалинский РЭС | Астраханская область | МО "Харабалинский район" | 10/0,4 | 0.025 | 0.01953
1526 | КТП-360 | Харабалинский РЭС | Астраханская область | МО "Харабалинский район" | 10/0,4 | 0.025 | 0.02046
1527 | КТП-362 | Харабалинский РЭС | Астраханская область | МО "Харабалинский район" | 10/0,4 | 0.04 | 0.03069
1528 | КТП-365 | Харабалинский РЭС | Астраханская область | МО "Харабалинский район" | 10/0,4 | 0.04 | 0.03348
1529 | КТП-375 | Харабалинский РЭС | Астраханская область | МО "Харабалинский район" | 10/0,4 | 0.025 | 0.0186
1530 | КТП-376 | Харабалинский РЭС | Астраханская область | МО "Харабалинский район" | 10/0,4 | 0.025 | 0.0186
1531 | КТП-377 | Харабалинский РЭС | Астраханская область | МО "Харабалинский район" | 10/0,4 | 0.025 | 0.02139
1532 | КТП-378 | Харабалинский РЭС | Астраханская область | МО "Харабалинский район" | 10/0,4 | 0.04 | 0.03255
1533 | КТП-393 | Харабалинский РЭС | Астраханская область | МО "Харабалинский район" | 10/0,4 | 0.04 | 0.03069
1534 | КТП-398 | Харабалинский РЭС | Астраханская область | МО "Харабалинский район" | 10/0,4 | 0.025 | 0.02139
1535 | КТП-416 | Харабалинский РЭС | Астраханская область | МО "Харабалинский район" | 10/0,4 | 0.63 | 0.58125
1536 | КТП-418 | Харабалинский РЭС | Астраханская область | МО "Харабалинский район" | 10/0,4 | 0.063 | 0.05487
1537 | КТП-419 | Харабалинский РЭС | Астраханская область | МО "Харабалинский район" | 10/0,4 | 0.025 | 0.02232
1538 | КТП-428 | Харабалинский РЭС | Астраханская область | МО "Харабалинский район" | 10/0,4 | 0.025 | 0.02046
1539 | КТП-430 | Харабалинский РЭС | Астраханская область | МО "Харабалинский район" | 10/0,4 | 0.025 | 0.02046
1540 | КТП-431 | Харабалинский РЭС | Астраханская область | МО "Харабалинский район" | 10/0,4 | 0.025 | 0.01953
1541 | КТП-432 | Харабалинский РЭС | Астраханская область | МО "Харабалинский район" | 10/0,4 | 0.025 | 0.02232
1542 | КТП-441 | Харабалинский РЭС | Астраханская область | МО "Харабалинский район" | 10/0,4 | 0.025 | 0.02139
1543 | КТП-442 | Харабалинский РЭС | Астраханская область | МО "Харабалинский район" | 10/0,4 | 0.001 | -0.00279
1544 | КТП-443 | Харабалинский РЭС | Астраханская область | МО "Харабалинский район" | 10/0,4 | 0.025 | 0.02046
1545 | КТП-444 | Харабалинский РЭС | Астраханская область | МО "Харабалинский район" | 10/0,4 | 0.025 | 0.01953
1546 | КТП-445 | Харабалинский РЭС | Астраханская область | МО "Харабалинский район" | 10/0,4 | 0.025 | 0.02232
1547 | КТП-450 | Харабалинский РЭС | Астраханская область | МО "Харабалинский район" | 10/0,4 | 0.25 | 0.16554
1548 | КТП-504 | Харабалинский РЭС | Астраханская область | МО "Харабалинский район" | 10/0,4 | 0.025 | 0.01953
1549 | КТП-505 | Харабалинский РЭС | Астраханская область | МО "Харабалинский район" | 10/0,4 | 0.025 | 0.01953
1550 | КТП-509 | Харабалинский РЭС | Астраханская область | МО "Харабалинский район" | 10/0,4 | 0.04 | 0.03441
1551 | КТП-510 | Харабалинский РЭС | Астраханская область | МО "Харабалинский район" | 10/0,4 | 0.025 | 0.01953
1552 | КТП-511 | Харабалинский РЭС | Астраханская область | МО "Харабалинский район" | 10/0,4 | 0.025 | 0.01767
1553 | КТП-512 | Харабалинский РЭС | Астраханская область | МО "Харабалинский район" | 10/0,4 | 0.025 | 0.02046
1554 | КТП-526 | Харабалинский РЭС | Астраханская область | МО "Харабалинский район" | 10/0,4 | 0.025 | 0.0186
1555 | КТП-532 | Харабалинский РЭС | Астраханская область | МО "Харабалинский район" | 10/0,4 | 0.025 | 0.01953
1556 | КТП-542 | Харабалинский РЭС | Астраханская область | МО "Харабалинский район" | 10/0,4 | 0.063 | 0.05487
1557 | КТП-670 | Харабалинский РЭС | Астраханская область | МО "Харабалинский район" | 10/0,4 | 0.16 | -0.02418
1558 | КТП-671 | Харабалинский РЭС | Астраханская область | МО "Харабалинский район" | 10/0,4 | 0.063 | -0.01767
1559 | КТП-707 | Харабалинский РЭС | Астраханская область | МО "Харабалинский район" | 10/0,4 | 0.025 | 0.02232
1560 | КТП-710 | Харабалинский РЭС | Астраханская область | МО "Харабалинский район" | 10/0,4 | 0.63 | 0.37944
1561 | КТП-910 | Харабалинский РЭС | Астраханская область | МО "Харабалинский район" | 10/0,4 | 0.04 | 0.03441
1562 | КТП-940 | Харабалинский РЭС | Астраханская область | МО "Харабалинский район" | 10/0,4 | 0.04 | 0.0372
1563 | СТП-1005 | Харабалинский РЭС | Астраханская область | МО "Харабалинский район" | 10/0,4 | 0.025 | 0.02325
1564 | КТП-20 | Черноярский РЭС | Астраханская область | МО "Черноярский район" | 10/0,4 | 0.063 | 0.05859
1565 | КТП-49 | Черноярский РЭС | Астраханская область | МО "Черноярский район" | 10/0,4 | 0.025 | 0.0186
1566 | КТП-60 | Черноярский РЭС | Астраханская область | МО "Вязовский сельсовет" | 10/0,4 | 0.16 | 0.1488
1567 | КТП-90 | Черноярский РЭС | Астраханская область | МО "Черноярский район" | 10/0,4 | 0.25 | 0.2232
1568 | КТП-91 | Черноярский РЭС | Астраханская область | МО "Вязовский сельсовет" | 10/0,4 | 0.1 | 0.07533
1569 | КТП-92 | Черноярский РЭС | Астраханская область | МО "Вязовский сельсовет" | 10/0,4 | 0.16 | 0.1302
1570 | КТП-98 | Черноярский РЭС | Астраханская область | МО "Вязовский сельсовет" | 10/0,4 | 0.25 | -0.2232
1571 | КТП-99 | Черноярский РЭС | Астраханская область | МО "Каменноярский сельсовет" | 10/0,4 | 0.25 | -0.0651
1572 | КТП-100 | Черноярский РЭС | Астраханская область | МО "Черноярский район" | 10/0,4 | 0.025 | 0.00279
1573 | КТП-104 | Черноярский РЭС | Астраханская область | МО "Вязовский сельсовет" | 10/0,4 | 0.25 | -0.09021
1574 | КТП-106 | Черноярский РЭС | Астраханская область | МО "Вязовский сельсовет" | 10/0,4 | 0.1 | -0.3534
1575 | КТП-112 | Черноярский РЭС | Астраханская область | МО "Вязовский сельсовет" | 10/0,4 | 0.25 | -0.0651
1576 | КТП-113 | Черноярский РЭС | Астраханская область | МО "Вязовский сельсовет" | 10/0,4 | 0.25 | -0.31248
1577 | КТП-114 | Черноярский РЭС | Астраханская область | МО "Вязовский сельсовет" | 10/0,4 | 0.25 | -0.09393
1578 | КТП-115 | Черноярский РЭС | Астраханская область | МО "Вязовский сельсовет" | 10/0,4 | 0.25 | 0.04836
1579 | КТП-116 | Черноярский РЭС | Астраханская область | МО "Вязовский сельсовет" | 10/0,4 | 0.1 | 0.08649
1580 | КТП-117 | Черноярский РЭС | Астраханская область | МО "Вязовский сельсовет" | 10/0,4 | 0.16 | 0.0558
1581 | КТП-120 | Черноярский РЭС | Астраханская область | МО "Вязовский сельсовет" | 10/0,4 | 0.1 | -0.03162
1582 | КТП-121 | Черноярский РЭС | Астраханская область | МО "Вязовский сельсовет" | 10/0,4 | 0.16 | 0.05487
1583 | КТП-122 | Черноярский РЭС | Астраханская область | МО "Вязовский сельсовет" | 10/0,4 | 0.25 | -0.14415
1584 | КТП-125 | Черноярский РЭС | Астраханская область | МО "Вязовский сельсовет" | 10/0,4 | 0.01 | -0.00465
1585 | КТП-131 | Черноярский РЭС | Астраханская область | МО "Вязовский сельсовет" | 10/0,4 | 0.1 | -0.29016
1586 | КТП-135 | Черноярский РЭС | Астраханская область | МО "Вязовский сельсовет" | 10/0,4 | 0.025 | 0.01395
1587 | КТП-136 | Черноярский РЭС | Астраханская область | МО "Вязовский сельсовет" | 10/0,4 | 0.01 | 0.00465
1588 | КТП-307 | Черноярский РЭС | Астраханская область | МО "Вязовский сельсовет" | 10/0,4 | 0.063 | 0.03534
1589 | КТП-447 | Черноярский РЭС | Астраханская область | МО "Вязовский сельсовет" | 10/0,4 | 0.16 | -0.0651
1590 | СТП-670 | Правобережный РЭС | Астраханская область | МО "Наримановский район" | 10/0,4 | 0.063 | 0.04836
1591 | КТП-21 | Красноярский РЭС | Астраханская область | МО "Красноярский район" | 10/0,4 | 0.16 | 0.06975
1592 | КТП-53 | Красноярский РЭС | Астраханская область | МО "Красноярский район" | 10/0,4 | 0.25 | 0.07254
1593 | КТП-112 | Красноярский РЭС | Астраханская область | МО "Красноярский район" | 10/0,4 | 0.063 | 0.0372
1594 | КТП-154 | Красноярский РЭС | Астраханская область | МО "Красноярский район" | 10/0,4 | 0.25 | 0.10695
1595 | КТП-159 | Красноярский РЭС | Астраханская область | МО "Красноярский район" | 10/0,4 | 0.16 | 0.09021
1596 | КТП-320 | Красноярский РЭС | Астраханская область | МО "Красноярский район" | 10/0,4 | 0.063 | 0.00186
1597 | КТП-321 | Красноярский РЭС | Астраханская область | МО "Красноярский район" | 10/0,4 | 0.063 | 0.04185
1598 | КТП-388 | Красноярский РЭС | Астраханская область | МО "Красноярский район" | 10/0,4 | 0.25 | 0.15531
1599 | КТП-390 | Красноярский РЭС | Астраханская область | МО "Красноярский район" | 10/0,4 | 0.063 | 0.01116
1600 | КТП-392 | Красноярский РЭС | Астраханская область | МО "Красноярский район" | 10/0,4 | 0.1 | 0.02325
1601 | КТП-401 | Красноярский РЭС | Астраханская область | МО "Красноярский район" | 10/0,4 | 0.1 | 0.02418
1602 | КТП-402 | Красноярский РЭС | Астраханская область | МО "Красноярский район" | 10/0,4 | 0.16 | 0.12648
1603 | КТП-440 | Красноярский РЭС | Астраханская область | МО "Красноярский район" | 10/0,4 | 0.063 | 0.01116
1604 | КТП-441 | Красноярский РЭС | Астраханская область | МО "Красноярский район" | 10/0,4 | 0.1 | 0.08649
1605 | КТП-445 | Красноярский РЭС | Астраханская область | МО "Красноярский район" | 10/0,4 | 0.1 | 0.02883
1606 | КТП-448 | Красноярский РЭС | Астраханская область | МО "Красноярский район" | 10/0,4 | 0.025 | 0.00744
1607 | КТП-455 | Красноярский РЭС | Астраханская область | МО "Красноярский район" | 10/0,4 | 0.16 | 0.13485
1608 | КТП-456 | Красноярский РЭС | Астраханская область | МО "Красноярский район" | 10/0,4 | 0.1 | 0.02325
1609 | КТП-457 | Красноярский РЭС | Астраханская область | МО "Красноярский район" | 10/0,4 | 0.1 | 0.06138
1610 | КТП-458 | Красноярский РЭС | Астраханская область | МО "Красноярский район" | 10/0,4 | 0.16 | 0.12834
1611 | КТП-459 | Красноярский РЭС | Астраханская область | МО "Красноярский район" | 10/0,4 | 0.1 | 0.0186
1612 | КТП-467 | Красноярский РЭС | Астраханская область | МО "Красноярский район" | 10/0,4 | 0.063 | 0.01953
1613 | СТП-565 | Красноярский РЭС | Астраханская область | МО "Красноярский район" | 10/0,4 | 0.04 | 0.01674
1614 | СТП-578 | Красноярский РЭС | Астраханская область | МО "Красноярский район" | 10/0,4 | 0.063 | 0.0279
1615 | СТП-592 | Красноярский РЭС | Астраханская область | МО "Красноярский район" | 10/0,4 | 0.04 | 0.01302
1616 | СТП-598 | Красноярский РЭС | Астраханская область | МО "Красноярский район" | 10/0,4 | 0.04 | 0.01488
1617 | КТП-611 | Красноярский РЭС | Астраханская область | МО "Красноярский район" | 10/0,4 | 0.4 | 0.372
1618 | КТП-1 | Енотаевский РЭС | Астраханская область | МО "Енотаевский район" | 10/0,4 | 0.04 | 0.01395
1619 | КТП-2 | Енотаевский РЭС | Астраханская область | МО "Енотаевский район" | 10/0,4 | 0.16 | 0.08184
1620 | КТП-3 | Енотаевский РЭС | Астраханская область | МО "Енотаевский район" | 10/0,4 | 0.16 | 0.0837
1621 | КТП-4 | Енотаевский РЭС | Астраханская область | МО "Енотаевский район" | 10/0,4 | 0.16 | 0.06138
1622 | КТП-5 | Енотаевский РЭС | Астраханская область | МО "Енотаевский район" | 10/0,4 | 0.1 | 0.0186
1623 | КТП-6 | Енотаевский РЭС | Астраханская область | МО "Енотаевский район" | 10/0,4 | 0.16 | 0.04185
1624 | КТП-7 | Енотаевский РЭС | Астраханская область | МО "Енотаевский район" | 10/0,4 | 0.16 | 0.0651
1625 | КТП-8 | Енотаевский РЭС | Астраханская область | МО "Енотаевский район" | 10/0,4 | 0.1 | 0.02883
1626 | КТП-9 | Енотаевский РЭС | Астраханская область | МО "Енотаевский район" | 10/0,4 | 0.063 | -0.00651
1627 | КТП-10 | Енотаевский РЭС | Астраханская область | МО "Енотаевский район" | 10/0,4 | 0.1 | 0.0372
1628 | КТП-11 | Енотаевский РЭС | Астраханская область | МО "Енотаевский район" | 10/0,4 | 0.16 | 0.10509
1629 | КТП-20 | Енотаевский РЭС | Астраханская область | МО "Енотаевский район" | 10/0,4 | 0.16 | 0.03627
1630 | КТП-21 | Енотаевский РЭС | Астраханская область | МО "Енотаевский район" | 10/0,4 | 0.16 | 0.093
1631 | КТП-22 | Енотаевский РЭС | Астраханская область | МО "Енотаевский район" | 10/0,4 | 0.25 | 0.13485
1632 | КТП-23 | Енотаевский РЭС | Астраханская область | МО "Енотаевский район" | 10/0,4 | 0.16 | 0.10788
1633 | КТП-24 | Енотаевский РЭС | Астраханская область | МО "Енотаевский район" | 10/0,4 | 0.4 | 0.1488
1634 | КТП-25 | Енотаевский РЭС | Астраханская область | МО "Енотаевский район" | 10/0,4 | 0.16 | 0.0744
1635 | КТП-26 | Енотаевский РЭС | Астраханская область | МО "Енотаевский район" | 10/0,4 | 0.4 | 0.1116
1636 | КТП-27 | Енотаевский РЭС | Астраханская область | МО "Енотаевский район" | 10/0,4 | 0.25 | 0.2046
1637 | КТП-30 | Енотаевский РЭС | Астраханская область | МО "Енотаевский район" | 10/0,4 | 0.04 | 0.02697
1638 | КТП-31 | Енотаевский РЭС | Астраханская область | МО "Енотаевский район" | 10/0,4 | 0.25 | 0.0465
1639 | КТП-33 | Енотаевский РЭС | Астраханская область | МО "Енотаевский район" | 10/0,4 | 0.4 | 0.1023
1640 | КТП-34 | Енотаевский РЭС | Астраханская область | МО "Енотаевский район" | 10/0,4 | 0.1 | 0
1641 | КТП-35 | Енотаевский РЭС | Астраханская область | МО "Енотаевский район" | 10/0,4 | 0.4 | 0.2325
1642 | КТП-36 | Енотаевский РЭС | Астраханская область | МО "Енотаевский район" | 10/0,4 | 0.4 | 0.1023
1643 | КТП-37 | Енотаевский РЭС | Астраханская область | МО "Енотаевский район" | 10/0,4 | 0.25 | 0.11625
1644 | КТП-38 | Енотаевский РЭС | Астраханская область | МО "Енотаевский район" | 10/0,4 | 0.25 | 0.1116
1645 | КТП-40 | Енотаевский РЭС | Астраханская область | МО "Енотаевский район" | 10/0,4 | 0.4 | 0.2139
1646 | КТП-41 | Енотаевский РЭС | Астраханская область | МО "Енотаевский район" | 10/0,4 | 0.16 | 0.07161
1647 | КТП-44 | Енотаевский РЭС | Астраханская область | МО "Енотаевский район" | 10/0,4 | 0.25 | 0.2325
1648 | КТП-45 | Енотаевский РЭС | Астраханская область | МО "Енотаевский район" | 10/0,4 | 0.063 | 0.04278
1649 | КТП-46 | Енотаевский РЭС | Астраханская область | МО "Енотаевский район" | 10/0,4 | 0.16 | 0.10974
1650 | КТП-47 | Енотаевский РЭС | Астраханская область | МО "Енотаевский район" | 10/0,4 | 0.16 | 0.09579
1651 | КТП-48 | Енотаевский РЭС | Астраханская область | МО "Енотаевский район" | 10/0,4 | 0.1 | 0.05952
1652 | КТП-49 | Енотаевский РЭС | Астраханская область | МО "Енотаевский район" | 10/0,4 | 0.25 | 0.1209
1653 | КТП-50 | Енотаевский РЭС | Астраханская область | МО "Енотаевский район" | 10/0,4 | 0.16 | 0.0558
1654 | КТП-51 | Енотаевский РЭС | Астраханская область | МО "Енотаевский район" | 10/0,4 | 0.1 | 0.05487
1655 | КТП-52 | Енотаевский РЭС | Астраханская область | МО "Енотаевский район" | 10/0,4 | 0.063 | 0.02325
1656 | КТП-53 | Енотаевский РЭС | Астраханская область | МО "Енотаевский район" | 10/0,4 | 0.16 | 0.0744
1657 | КТП-57 | Енотаевский РЭС | Астраханская область | МО "Енотаевский район" | 10/0,4 | 0.04 | 0.03069
1658 | КТП-60 | Енотаевский РЭС | Астраханская область | МО "Енотаевский район" | 10/0,4 | 0.1 | 0.0279
1659 | КТП-64 | Енотаевский РЭС | Астраханская область | МО "Енотаевский район" | 10/0,4 | 0.25 | 0.1116
1660 | КТП-66 | Енотаевский РЭС | Астраханская область | МО "Енотаевский район" | 10/0,4 | 0.1 | 0.05115
1661 | КТП-67 | Енотаевский РЭС | Астраханская область | МО "Енотаевский район" | 10/0,4 | 0.25 | 0.2325
1662 | КТП-68 | Енотаевский РЭС | Астраханская область | МО "Енотаевский район" | 10/0,4 | 0.1 | 0.06045
1663 | КТП-69 | Енотаевский РЭС | Астраханская область | МО "Енотаевский район" | 10/0,4 | 0.063 | 0.03627
1664 | КТП-88 | Енотаевский РЭС | Астраханская область | МО "Енотаевский район" | 10/0,4 | 0.063 | 0.04185
1665 | КТП-170 | Енотаевский РЭС | Астраханская область | МО "Енотаевский район" | 10/0,4 | 0.063 | 0.0279
1666 | КТП-171 | Енотаевский РЭС | Астраханская область | МО "Енотаевский район" | 10/0,4 | 0.25 | 0.1488
1667 | КТП-184 | Енотаевский РЭС | Астраханская область | МО "Енотаевский район" | 10/0,4 | 0.25 | 0.093
1668 | КТП-190 | Енотаевский РЭС | Астраханская область | МО "Енотаевский район" | 10/0,4 | 0.025 | 0.01674
1669 | КТП-195 | Енотаевский РЭС | Астраханская область | МО "Енотаевский район" | 10/0,4 | 0.4 | 0.2046
1670 | КТП-200 | Енотаевский РЭС | Астраханская область | МО "Енотаевский район" | 10/0,4 | 0.025 | 0.01581
1671 | КТП-249 | Енотаевский РЭС | Астраханская область | МО "Енотаевский район" | 10/0,4 | 0.25 | 0.17391
1672 | КТП-260 | Енотаевский РЭС | Астраханская область | МО "Енотаевский район" | 10/0,4 | 0.025 | 0.01209
1673 | КТП-261 | Енотаевский РЭС | Астраханская область | МО "Енотаевский район" | 10/0,4 | 0.025 | 0.01395
1674 | КТП-262 | Енотаевский РЭС | Астраханская область | МО "Енотаевский район" | 10/0,4 | 0.025 | 0.01023
1675 | КТП-264 | Енотаевский РЭС | Астраханская область | МО "Енотаевский район" | 10/0,4 | 0.1 | 0.05022
1676 | КТП-276 | Енотаевский РЭС | Астраханская область | МО "Енотаевский район" | 10/0,4 | 0.25 | 0.2325
1677 | КТП-279 | Енотаевский РЭС | Астраханская область | МО "Енотаевский район" | 10/0,4 | 0.025 | 0.0186
1678 | КТП-280 | Енотаевский РЭС | Астраханская область | МО "Енотаевский район" | 10/0,4 | 0.025 | 0.01581
1679 | КТП-281 | Енотаевский РЭС | Астраханская область | МО "Енотаевский район" | 10/0,4 | 0.01 | 0.00279
1680 | КТП-282 | Енотаевский РЭС | Астраханская область | МО "Енотаевский район" | 10/0,4 | 0.4 | 0.372
1681 | КТП-283 | Енотаевский РЭС | Астраханская область | МО "Енотаевский район" | 10/0,4 | 0.1 | 0.0372
1682 | КТП-284 | Енотаевский РЭС | Астраханская область | МО "Енотаевский район" | 10/0,4 | 0.25 | 0.2325
1683 | КТП-285 | Енотаевский РЭС | Астраханская область | МО "Енотаевский район" | 10/0,4 | 0.01 | 0.00651
1684 | КТП-286 | Енотаевский РЭС | Астраханская область | МО "Енотаевский район" | 10/0,4 | 0.01 | 0.00651
1685 | КТП-288 | Енотаевский РЭС | Астраханская область | МО "Енотаевский район" | 10/0,4 | 0.01 | 0.00465
1686 | КТП-299 | Енотаевский РЭС | Астраханская область | МО "Енотаевский район" | 10/0,4 | 0.25 | 0.2325
1687 | КТП-317 | Енотаевский РЭС | Астраханская область | МО "Енотаевский район" | 10/0,4 | 0.025 | 0.01116
1688 | КТП-318 | Енотаевский РЭС | Астраханская область | МО "Енотаевский район" | 10/0,4 | 0.01 | 0.00558
1689 | КТП-323 | Енотаевский РЭС | Астраханская область | МО "Енотаевский район" | 10/0,4 | 0.25 | 0.2325
1690 | КТП-324 | Енотаевский РЭС | Астраханская область | МО "Енотаевский район" | 10/0,4 | 0.04 | 0.02976
1691 | КТП-342 | Енотаевский РЭС | Астраханская область | МО "Енотаевский район" | 10/0,4 | 0.025 | 0.01767
1692 | КТП-344 | Енотаевский РЭС | Астраханская область | МО "Енотаевский район" | 10/0,4 | 0.4 | 0
1693 | КТП-346 | Енотаевский РЭС | Астраханская область | МО "Енотаевский район" | 10/0,4 | 0.025 | 0.01023
1694 | КТП-349 | Енотаевский РЭС | Астраханская область | МО "Енотаевский район" | 10/0,4 | 0.025 | 0.01302
1695 | КТП-372 | Енотаевский РЭС | Астраханская область | МО "Енотаевский район" | 10/0,4 | 0.16 | 0.10602
1696 | КТП-374 | Енотаевский РЭС | Астраханская область | МО "Енотаевский район" | 10/0,4 | 0.25 | 0.1395
1697 | КТП-376 | Енотаевский РЭС | Астраханская область | МО "Енотаевский район" | 10/0,4 | 0.4 | 0.1674
1698 | КТП-377 | Енотаевский РЭС | Астраханская область | МО "Енотаевский район" | 10/0,4 | 0.25 | 0.19995
1699 | КТП-379 | Енотаевский РЭС | Астраханская область | МО "Енотаевский район" | 10/0,4 | 0.01 | 0.00651
1700 | КТП-380 | Енотаевский РЭС | Астраханская область | МО "Енотаевский район" | 10/0,4 | 0.063 | 0.03348
1701 | КТП-388 | Енотаевский РЭС | Астраханская область | МО "Енотаевский район" | 10/0,4 | 0.4 | 0.372
1702 | КТП-396 | Енотаевский РЭС | Астраханская область | МО "Енотаевский район" | 10/0,4 | 0.16 | 0.0186
1703 | КТП-401 | Енотаевский РЭС | Астраханская область | МО "Енотаевский район" | 10/0,4 | 0.4 | 0.2418
1704 | КТП-406 | Енотаевский РЭС | Астраханская область | МО "Енотаевский район" | 10/0,4 | 0.1 | 0.0465
1705 | КТП-426 | Енотаевский РЭС | Астраханская область | МО "Енотаевский район" | 10/0,4 | 0.16 | 0.1209
1706 | КТП-459 | Енотаевский РЭС | Астраханская область | МО "Енотаевский район" | 10/0,4 | 0.4 | 0.2046
1707 | КТП-470 | Енотаевский РЭС | Астраханская область | МО "Енотаевский район" | 10/0,4 | 0.01 | 0.00465
1708 | ЗТП-491 | Енотаевский РЭС | Астраханская область | МО "Енотаевский район" | 10/0,4 | 0.25 | 0.0651
1709 | КТП-504 | Енотаевский РЭС | Астраханская область | МО "Енотаевский район" | 10/0,4 | 0.4 | 0.25761
1710 | КТП-507 | Енотаевский РЭС | Астраханская область | МО "Енотаевский район" | 10/0,4 | 0.25 | 0.1395
1711 | КТП-509 | Енотаевский РЭС | Астраханская область | МО "Енотаевский район" | 10/0,4 | 0.25 | 0.1116
1712 | КТП-510 | Енотаевский РЭС | Астраханская область | МО "Енотаевский район" | 10/0,4 | 0.25 | 0.1395
1713 | КТП-511 | Енотаевский РЭС | Астраханская область | МО "Енотаевский район" | 10/0,4 | 0.1 | 0.0372
1714 | КТП-520 | Енотаевский РЭС | Астраханская область | МО "Енотаевский район" | 10/0,4 | 0.16 | 0.07626
1715 | КТП-521 | Енотаевский РЭС | Астраханская область | МО "Енотаевский район" | 10/0,4 | 0.25 | 0.1302
1716 | КТП-522 | Енотаевский РЭС | Астраханская область | МО "Енотаевский район" | 10/0,4 | 0.16 | 0.0651
1717 | КТП-523 | Енотаевский РЭС | Астраханская область | МО "Енотаевский район" | 10/0,4 | 0.1 | 0.0186
1718 | КТП-525 | Енотаевский РЭС | Астраханская область | МО "Енотаевский район" | 10/0,4 | 0.16 | 0.1209
1719 | КТП-538 | Енотаевский РЭС | Астраханская область | МО "Енотаевский район" | 10/0,4 | 0.1 | 0.05115
1720 | КТП-549 | Енотаевский РЭС | Астраханская область | МО "Енотаевский район" | 10/0,4 | 0.1 | -0.0837
1721 | КТП-605 | Енотаевский РЭС | Астраханская область | МО "Енотаевский район" | 10/0,4 | 0.1 | 0.07068
1722 | КТП-624 | Енотаевский РЭС | Астраханская область | МО "Енотаевский район" | 10/0,4 | 0.1 | -0.00186
1723 | КТП-625 | Енотаевский РЭС | Астраханская область | МО "Енотаевский район" | 10/0,4 | 0.1 | 0.05673
1724 | КТП-634 | Енотаевский РЭС | Астраханская область | МО "Енотаевский район" | 10/0,4 | 0.25 | 0.15252
1725 | КТП-704 | Енотаевский РЭС | Астраханская область | МО "Енотаевский район" | 10/0,4 | 0.25 | 0.1767
1726 | КТП-19 | Икрянинский РЭС | Астраханская область | МО "Икрянинский район" | 10/0,4 | 0.1 | 0.02232
1727 | КТП-85 | Икрянинский РЭС | Астраханская область | МО "Икрянинский район" | 10/0,4 | 0.16 | 0.06138
1728 | ГКТП-86 | Икрянинский РЭС | Астраханская область | МО "Икрянинский район" | 10/0,4 | 0.4 | 0.2604
1729 | КТП-87 | Икрянинский РЭС | Астраханская область | МО "Икрянинский район" | 10/0,4 | 0.1 | 0.02697
1730 | КТП-111 | Икрянинский РЭС | Астраханская область | МО "Икрянинский район" | 10/0,4 | 0.1 | 0.02139
1731 | КТП-123 | Икрянинский РЭС | Астраханская область | МО "Икрянинский район" | 10/0,4 | 0.1 | 0.02418
1732 | КТП-163 | Икрянинский РЭС | Астраханская область | МО "Икрянинский район" | 10/0,4 | 0.63 | 0.1395
1733 | КТП-183 | Икрянинский РЭС | Астраханская область | МО "Икрянинский район" | 10/0,4 | 0.16 | 0.0651
1734 | КТП-214 | Икрянинский РЭС | Астраханская область | МО "Икрянинский район" | 10/0,4 | 0.16 | 0.06231
1735 | КТП-215 | Икрянинский РЭС | Астраханская область | МО "Икрянинский район" | 10/0,4 | 0.25 | 0.15438
1736 | КТП-216 | Икрянинский РЭС | Астраханская область | МО "Икрянинский район" | 10/0,4 | 0.063 | 0.00279
1737 | КТП-217 | Икрянинский РЭС | Астраханская область | МО "Икрянинский район" | 10/0,4 | 0.25 | 0.15438
1738 | КТП-218 | Икрянинский РЭС | Астраханская область | МО "Икрянинский район" | 10/0,4 | 0.16 | 0.06138
1739 | КТП-219 | Икрянинский РЭС | Астраханская область | МО "Икрянинский район" | 10/0,4 | 0.16 | 0.05766
1740 | КТП-221 | Икрянинский РЭС | Астраханская область | МО "Икрянинский район" | 10/0,4 | 0.063 | 0.01209
1741 | КТП-238 | Икрянинский РЭС | Астраханская область | МО "Икрянинский район" | 10/0,4 | 0.16 | 0.06138
1742 | КТП-239 | Икрянинский РЭС | Астраханская область | МО "Икрянинский район" | 10/0,4 | 0.025 | 0.00465
1743 | КТП-242 | Икрянинский РЭС | Астраханская область | МО "Икрянинский район" | 10/0,4 | 0.063 | 0.00279
1744 | КТП-246 | Икрянинский РЭС | Астраханская область | МО "Икрянинский район" | 10/0,4 | 0.315 | 0.21111
1745 | КТП-252 | Икрянинский РЭС | Астраханская область | МО "Икрянинский район" | 10/0,4 | 0.063 | 0.01674
1746 | КТП -376 | Икрянинский РЭС | Астраханская область | МО "Икрянинский район" | 10/0,4 | 0.4 | 0.2604
1747 | КТП-14 | Икрянинский РЭС | Астраханская область | МО "Икрянинский район" | 10/0,4 | 0.16 | 0.06417
1748 | КТП-15 | Икрянинский РЭС | Астраханская область | МО "Икрянинский район" | 10/0,4 | 0.04 | 0.00465
1749 | КТП-20 | Икрянинский РЭС | Астраханская область | МО "Икрянинский район" | 10/0,4 | 0.1 | 0.02139
1750 | КТП-21 | Икрянинский РЭС | Астраханская область | МО "Икрянинский район" | 10/0,4 | 0.1 | 0.02883
1751 | КТП-22 | Икрянинский РЭС | Астраханская область | МО "Икрянинский район" | 10/0,4 | 0.25 | 0.15438
1752 | КТП-23 | Икрянинский РЭС | Астраханская область | МО "Икрянинский район" | 10/0,4 | 0.16 | 0.06138
1753 | ЗТП-40 | Икрянинский РЭС | Астраханская область | МО "Икрянинский район" | 10/0,4 | 0.4 | 0.2604
1754 | ЗТП-91 | Икрянинский РЭС | Астраханская область | МО "Икрянинский район" | 10/0,4 | 0.4 | 0.25389
1755 | КТП-160 | Икрянинский РЭС | Астраханская область | МО "Икрянинский район" | 10/0,4 | 0.25 | 0.15438
1756 | КТП-230 | Икрянинский РЭС | Астраханская область | МО "Икрянинский район" | 10/0,4 | 0.063 | 0.00279
1757 | КТП-237 | Икрянинский РЭС | Астраханская область | МО "Икрянинский район" | 10/0,4 | 0.25 | 0.15438
1758 | КТП-260 | Икрянинский РЭС | Астраханская область | МО "Икрянинский район" | 10/0,4 | 0.1 | 0.02325
1759 | КТП-266 | Икрянинский РЭС | Астраханская область | МО "Икрянинский район" | 10/0,4 | 0.16 | 0.06045
1760 | КТП-267 | Икрянинский РЭС | Астраханская область | МО "Икрянинский район" | 10/0,4 | 0.1 | 0.03162
1761 | КТП-271 | Икрянинский РЭС | Астраханская область | МО "Икрянинский район" | 10/0,4 | 0.1 | 0.0372
1762 | КТП-272 | Икрянинский РЭС | Астраханская область | МО "Икрянинский район" | 10/0,4 | 0.063 | 0.00837
1763 | ЗТП-291 | Икрянинский РЭС | Астраханская область | МО "Икрянинский район" | 10/0,4 | 0.4 | 0.2604
1764 | КТП-304 | Икрянинский РЭС | Астраханская область | МО "Икрянинский район" | 10/0,4 | 0.16 | 0.06789
1765 | ГКТП-307 | Икрянинский РЭС | Астраханская область | МО "Икрянинский район" | 10/0,4 | 0.16 | 0.06417
1766 | КТП-333 | Икрянинский РЭС | Астраханская область | МО "Икрянинский район" | 10/0,4 | 0.4 | 0.2604
1767 | КТП-346 | Икрянинский РЭС | Астраханская область | МО "Икрянинский район" | 10/0,4 | 0.1 | 0.03255
1768 | КТП-427 | Икрянинский РЭС | Астраханская область | МО "Икрянинский район" | 10/0,4 | 0.1 | 0.02976
1769 | КТП-501 | Икрянинский РЭС | Астраханская область | МО "Икрянинский район" | 10/0,4 | 0.25 | 0.15438
1770 | КТП-502 | Икрянинский РЭС | Астраханская область | МО "Икрянинский район" | 10/0,4 | 0.16 | 0.0651
1771 | ГКТП-503 | Икрянинский РЭС | Астраханская область | МО "Икрянинский район" | 10/0,4 | 0.25 | 0.14508
1772 | ЗТП-504 | Икрянинский РЭС | Астраханская область | МО "Икрянинский район" | 10/0,4 | 0.63 | 0.1209
1773 | ЗТП-505 | Икрянинский РЭС | Астраханская область | МО "Икрянинский район" | 10/0,4 | 0.4 | 0.2604
1774 | ГКТП-506 | Икрянинский РЭС | Астраханская область | МО "Икрянинский район" | 10/0,4 | 0.4 | 0.25575
1775 | ЗТП-507 | Икрянинский РЭС | Астраханская область | МО "Икрянинский район" | 10/0,4 | 0.4 | 0.2511
1776 | ЗТП-508 | Икрянинский РЭС | Астраханская область | МО "Икрянинский район" | 10/0,4 | 0.16 | 0.06603
1777 | КТП-509 | Икрянинский РЭС | Астраханская область | МО "Икрянинский район" | 10/0,4 | 0.25 | 0.15438
1778 | ЗТП-510 | Икрянинский РЭС | Астраханская область | МО "Икрянинский район" | 10/0,4 | 0.4 | 0.2604
1779 | ЗТП-511 | Икрянинский РЭС | Астраханская область | МО "Икрянинский район" | 10/0,4 | 0.4 | 0.2418
1780 | ЗТП-512 | Икрянинский РЭС | Астраханская область | МО "Икрянинский район" | 10/0,4 | 0.16 | 0.0465
1781 | КТП-513 | Икрянинский РЭС | Астраханская область | МО "Икрянинский район" | 10/0,4 | 0.16 | 0.06138
1782 | ГКТП-514 | Икрянинский РЭС | Астраханская область | МО "Икрянинский район" | 10/0,4 | 0.16 | 0.05394
1783 | КТП-515 | Икрянинский РЭС | Астраханская область | МО "Икрянинский район" | 10/0,4 | 0.16 | 0.05766
1784 | КТП-516 | Икрянинский РЭС | Астраханская область | МО "Икрянинский район" | 10/0,4 | 0.1 | 0.02511
1785 | КТП-517 | Икрянинский РЭС | Астраханская область | МО "Икрянинский район" | 10/0,4 | 0.16 | 0.04185
1786 | КТП-518 | Икрянинский РЭС | Астраханская область | МО "Икрянинский район" | 10/0,4 | 0.4 | 0.2604
1787 | КТП-519 | Икрянинский РЭС | Астраханская область | МО "Икрянинский район" | 10/0,4 | 0.16 | 0.1395
1788 | КТП-520 | Икрянинский РЭС | Астраханская область | МО "Икрянинский район" | 10/0,4 | 0.16 | 0.03255
1789 | КТП-521 | Икрянинский РЭС | Астраханская область | МО "Икрянинский район" | 10/0,4 | 0.16 | 0.03069
1790 | КТП-526 | Икрянинский РЭС | Астраханская область | МО "Икрянинский район" | 10/0,4 | 0.16 | 0.04464
1791 | ЗТП-527 | Икрянинский РЭС | Астраханская область | МО "Икрянинский район" | 10/0,4 | 0.16 | 0.01395
1792 | ЗТП-528 | Икрянинский РЭС | Астраханская область | МО "Икрянинский район" | 10/0,4 | 0.32 | 0.21576
1793 | КТП-529 | Икрянинский РЭС | Астраханская область | МО "Икрянинский район" | 10/0,4 | 0.16 | 0.0558
1794 | КТП-530 | Икрянинский РЭС | Астраханская область | МО "Икрянинский район" | 10/0,4 | 0.25 | 0.15438
1795 | ГКТП-533 | Икрянинский РЭС | Астраханская область | МО "Икрянинский район" | 10/0,4 | 0.16 | 0.0744
1796 | ЗТП-534 | Икрянинский РЭС | Астраханская область | МО "Икрянинский район" | 10/0,4 | 0.63 | 0.1674
1797 | КТП-535 | Икрянинский РЭС | Астраханская область | МО "Икрянинский район" | 10/0,4 | 0.1 | 0.02697
1798 | КТП-537 | Икрянинский РЭС | Астраханская область | МО "Икрянинский район" | 10/0,4 | 0.16 | 0.07812
1799 | КТП-567 | Икрянинский РЭС | Астраханская область | МО "Икрянинский район" | 10/0,4 | 0.16 | 0.06138
1800 | КТП-671 | Икрянинский РЭС | Астраханская область | МО "Икрянинский район" | 10/0,4 | 0.25 | 0.15438
1801 | КТП-673 | Икрянинский РЭС | Астраханская область | МО "Икрянинский район" | 10/0,4 | 0.25 | 0.15438
1802 | КТП-688 | Икрянинский РЭС | Астраханская область | МО "Икрянинский район" | 10/0,4 | 0.16 | 0.0651
1803 | КТП-693 | Икрянинский РЭС | Астраханская область | МО "Икрянинский район" | 10/0,4 | 0.063 | 0.00279
1804 | КТП-694 | Икрянинский РЭС | Астраханская область | МО "Икрянинский район" | 10/0,4 | 0.16 | 0.06417
1805 | КТП-725 | Икрянинский РЭС | Астраханская область | МО "Икрянинский район" | 10/0,4 | 0.04 | 0.0372
1806 | КТП-730 | Икрянинский РЭС | Астраханская область | МО "Икрянинский район" | 10/0,4 | 0.1 | 0.093
1807 | ТП-732 | Икрянинский РЭС | Астраханская область | МО "Икрянинский район" | 10/0,4 | 0.063 | 0.05859
1808 | СТП-741 | Икрянинский РЭС | Астраханская область | МО "Икрянинский район" | 10/0,4 | 0.025 | 0.02325
1809 | КТП-25 | Камызякский РЭС | Астраханская область | МО "Камызякский район" | 10/0,4 | 0.25 | 0.17484
1810 | ЗТП-41 | Камызякский РЭС | Астраханская область | МО "Камызякский район" | 10/0,4 | 0.4 | 0.04092
1811 | ЗТП-43 | Камызякский РЭС | Астраханская область | МО "Камызякский район" | 10/0,4 | 0.4 | -0.02325
1812 | КТП-66 | Камызякский РЭС | Астраханская область | МО "Камызякский район" | 10/0,4 | 0.4 | 0.31341
1813 | ЗТП-68 | Камызякский РЭС | Астраханская область | МО "Камызякский район" | 10/0,4 | 0.4 | -0.10788
1814 | КТП-83 | Камызякский РЭС | Астраханская область | МО "Камызякский район" | 10/0,4 | 0.25 | 0.17577
1815 | КТП-126 | Камызякский РЭС | Астраханская область | МО "Камызякский район" | 10/0,4 | 0.4 | 0.3348
1816 | ЗТП-150 | Камызякский РЭС | Астраханская область | МО "Камызякский район" | 10/0,4 | 0.4 | -0.093
1817 | КТП-151 | Камызякский РЭС | Астраханская область | МО "Камызякский район" | 10/0,4 | 0.4 | -0.11253
1818 | КТП-190 | Камызякский РЭС | Астраханская область | МО "Камызякский район" | 10/0,4 | 0.1 | -0.02418
1819 | КТП-214 | Камызякский РЭС | Астраханская область | МО "Камызякский район" | 10/0,4 | 0.25 | -0.05394
1820 | КТП-400 | Камызякский РЭС | Астраханская область | МО "Камызякский район" | 10/0,4 | 0.25 | -0.06882
1821 | КТП-401 | Камызякский РЭС | Астраханская область | МО "Камызякский район" | 10/0,4 | 0.4 | 0.08091
1822 | КТП-418 | Камызякский РЭС | Астраханская область | МО "Камызякский район" | 10/0,4 | 0.4 | 0.08835
1823 | ЗТП-425 | Камызякский РЭС | Астраханская область | МО "Камызякский район" | 10/0,4 | 0.25 | 0.09021
1824 | ЗТП-529 | Камызякский РЭС | Астраханская область | МО "Камызякский район" | 10/0,4 | 0.4 | -0.01209
1825 | КТП-533 | Камызякский РЭС | Астраханская область | МО "Камызякский район" | 10/0,4 | 0.16 | -0.05487
1826 | КТП-535 | Камызякский РЭС | Астраханская область | МО "Камызякский район" | 10/0,4 | 0.4 | 0.093
1827 | ЗТП-552 | Камызякский РЭС | Астраханская область | МО "Камызякский район" | 10/0,4 | 0.25 | 0.07626
1828 | КТП-584 | Камызякский РЭС | Астраханская область | МО "Камызякский район" | 10/0,4 | 0.25 | 0.02604
1829 | КТП-629 | Камызякский РЭС | Астраханская область | МО "Камызякский район" | 10/0,4 | 0.1 | -0.0372
1830 | ЗТП-652 | Камызякский РЭС | Астраханская область | МО "Камызякский район" | 10/0,4 | 0.25 | 0.10416
1831 | КТП-654 | Камызякский РЭС | Астраханская область | МО "Камызякский район" | 10/0,4 | 0.1 | -0.02046
1832 | СТП-784 | Камызякский РЭС | Астраханская область | МО "Камызякский район" | 10/0,4 | 0.063 | -0.00465
1833 | КТП-796 | Камызякский РЭС | Астраханская область | МО "Камызякский район" | 10/0,4 | 0.1 | 0.04836
1834 | МТП-800 | Камызякский РЭС | Астраханская область | МО "Камызякский район" | 10/0,4 | 0.063 | 0.04743
1835 | КТП-802 | Камызякский РЭС | Астраханская область | МО "Камызякский район" | 10/0,4 | 0.1 | 0.07161
1836 | МТП-823 | Камызякский РЭС | Астраханская область | МО "Камызякский район" | 10/0,4 | 0.063 | 0.01023
1837 | СТП-836 | Камызякский РЭС | Астраханская область | МО "Камызякский район" | 10/0,4 | 0.063 | 0.05859
1838 | КТП-845 | Камызякский РЭС | Астраханская область | МО "Камызякский район" | 10/0,4 | 0.1 | 0.093
1839 | КТП-849 | Камызякский РЭС | Астраханская область | МО "Камызякский район" | 10/0,4 | 0.1 | 0.093
1840 | СТП-850 | Камызякский РЭС | Астраханская область | МО "Камызякский район" | 10/0,4 | 0.025 | 0.02325
1841 | КТП-852 | Камызякский РЭС | Астраханская область | МО "Камызякский район" | 10/0,4 | 0.16 | 0.1488
1842 | РП Мелиоративный | Камызякский РЭС | Астраханская область | МО "Камызякский район" | 10/0,4 | 0.025 | 0.02325
1843 | РП-27 | Заболдинский РЭС | Астраханская область | МО "Город Астрахань" | 10/0,4 | 0.4 | -0.0186
1844 | ТП-192 | Заболдинский РЭС | Астраханская область | МО "Город Астрахань" | 10/0,4 | 0.4 | 0.1767
1845 | ТП-193 | Заболдинский РЭС | Астраханская область | МО "Город Астрахань" | 10/0,4 | 0.4 | 0.1209
1846 | ТП-194 | Заболдинский РЭС | Астраханская область | МО "Город Астрахань" | 10/0,4 | 0.4 | 0.0651
1847 | ТП-324 | Заболдинский РЭС | Астраханская область | МО "Город Астрахань" | 10/0,4 | 0.4 | 0.0093
1848 | ТП-388 | Заболдинский РЭС | Астраханская область | МО "Город Астрахань" | 10/0,4 | 0.4 | 0.1209
1849 | ТП-409 | Заболдинский РЭС | Астраханская область | МО "Город Астрахань" | 10/0,4 | 0.4 | -0.0279
1850 | ТП-409А | Заболдинский РЭС | Астраханская область | МО "Город Астрахань" | 10/0,4 | 0.4 | 0.0651
1851 | ТП-467 | Заболдинский РЭС | Астраханская область | МО "Город Астрахань" | 10/0,4 | 0.4 | 0.1395
1852 | КТП-507 | Заболдинский РЭС | Астраханская область | МО "Город Астрахань" | 10/0,4 | 0.4 | 0.2139
1853 | КТП-649 | Приволжский РЭС | Астраханская область | МО "Приволжский район" | 10/0,4 | 0.16 | 0.07905
1854 | КТП-650 | Приволжский РЭС | Астраханская область | МО "Приволжский район" | 10/0,4 | 0.16 | 0.07347
1855 | КТП-651 | Приволжский РЭС | Астраханская область | МО "Приволжский район" | 10/0,4 | 0.4 | 0.0744
1856 | КТП-657 | Приволжский РЭС | Астраханская область | МО "Приволжский район" | 10/0,4 | 0.16 | 0.01395
1857 | КТП-658 | Приволжский РЭС | Астраханская область | МО "Приволжский район" | 10/0,4 | 0.16 | 0.0186
1858 | КТП-664 | Приволжский РЭС | Астраханская область | МО "Приволжский район" | 10/0,4 | 0.25 | 0.14694
1859 | ЗТП-725 | Приволжский РЭС | Астраханская область | МО "Приволжский район" | 10/0,4 | 0.025 | 0.02325
1860 | ТП-766 | Заболдинский РЭС | Астраханская область | МО "Город Астрахань" | 10/0,4 | 0.63 | 0.0558
1861 | ТП-767 | Заболдинский РЭС | Астраханская область | МО "Город Астрахань" | 10/0,4 | 0.4 | 0.0837
1862 | ТП-768 | Заболдинский РЭС | Астраханская область | МО "Город Астрахань" | 10/0,4 | 0.63 | 0.2418
1863 | ТП-769 | Заболдинский РЭС | Астраханская область | МО "Город Астрахань" | 10/0,4 | 0.4 | -0.4185
1864 | ТП-770 | Заболдинский РЭС | Астраханская область | МО "Город Астрахань" | 10/0,4 | 0.63 | -0.1674
1865 | ТП-771 | Заболдинский РЭС | Астраханская область | МО "Город Астрахань" | 10/0,4 | 0.63 | 0.279
1866 | ТП-772 | Заболдинский РЭС | Астраханская область | МО "Город Астрахань" | 10/0,4 | 0.63 | 0.0186
1867 | КТП-838 | Приволжский РЭС | Астраханская область | МО "Приволжский район" | 10/0,4 | 0.16 | 0.149
1868 | ТП-858 | Заболдинский РЭС | Астраханская область | МО "Город Астрахань" | 10/0,4 | 0.63 | 0.093
1869 | ТП-865 | Заболдинский РЭС | Астраханская область | МО "Город Астрахань" | 10/0,4 | 0.63 | 0.2976
1870 | ТП-867 | Заболдинский РЭС | Астраханская область | МО "Город Астрахань" | 10/0,4 | 0.63 | 0.4185
1871 | ТП-907 | Заболдинский РЭС | Астраханская область | МО "Город Астрахань" | 10/0,4 | 0.63 | 0.279
1872 | ТП-908 | Заболдинский РЭС | Астраханская область | МО "Город Астрахань" | 10/0,4 | 0.63 | 0.2418
1873 | ТП-909 | Заболдинский РЭС | Астраханская область | МО "Город Астрахань" | 10/0,4 | 0.4 | 0.1209
1874 | ТП-910 | Заболдинский РЭС | Астраханская область | МО "Город Астрахань" | 10/0,4 | 0.63 | 0.0651
1875 | ТП-911 | Заболдинский РЭС | Астраханская область | МО "Город Астрахань" | 10/0,4 | 0.4 | -0.0651
1876 | ТП-912 | Заболдинский РЭС | Астраханская область | МО "Город Астрахань" | 10/0,4 | 0.4 | 0.0837
1877 | ТП-913 | Заболдинский РЭС | Астраханская область | МО "Город Астрахань" | 10/0,4 | 0.4 | 0.0651
1878 | ТП-914 | Заболдинский РЭС | Астраханская область | МО "Город Астрахань" | 10/0,4 | 0.63 | 0.3348
1879 | ТП-915 | Заболдинский РЭС | Астраханская область | МО "Город Астрахань" | 10/0,4 | 0.63 | 0.372
1880 | ТП-916 | Заболдинский РЭС | Астраханская область | МО "Город Астрахань" | 10/0,4 | 0.63 | 0.3162
1881 | ТП-917 | Заболдинский РЭС | Астраханская область | МО "Город Астрахань" | 10/0,4 | 0.63 | 0.3162
1882 | ТП-967 | Заболдинский РЭС | Астраханская область | МО "Город Астрахань" | 10/0,4 | 0.4 | 0.1581
1883 | ТП-968 | Заболдинский РЭС | Астраханская область | МО "Город Астрахань" | 10/0,4 | 0.25 | 0.0186
1884 | ТП-984 | Заболдинский РЭС | Астраханская область | МО "Город Астрахань" | 10/0,4 | 0.25 | 0.093
1885 | КТП-1129 | Заболдинский РЭС | Астраханская область | МО "Город Астрахань" | 10/0,4 | 0.4 | 0.0837
1886 | КТП-1144 | Заболдинский РЭС | Астраханская область | МО "Город Астрахань" | 10/0,4 | 0.4 | 0.1302
1887 | КТП-1145 | Заболдинский РЭС | Астраханская область | МО "Город Астрахань" | 10/0,4 | 0.4 | 0.1116
1888 | КТП-1146 | Заболдинский РЭС | Астраханская область | МО "Город Астрахань" | 10/0,4 | 0.4 | 0.1023
1889 | КТП-1147 | Заболдинский РЭС | Астраханская область | МО "Город Астрахань" | 10/0,4 | 0.4 | 0.2139
1890 | КТП-1152 | Заболдинский РЭС | Астраханская область | МО "Город Астрахань" | 10/0,4 | 0.25 | 0.0558
1891 | ГКТП-1181 | Заболдинский РЭС | Астраханская область | МО "Город Астрахань" | 10/0,4 | 0.4 | 0.1395
1892 | ТП-1182 | Заболдинский РЭС | Астраханская область | МО "Город Астрахань" | 10/0,4 | 0.4 | 0.1209
1893 | БКТП-1222 | Заболдинский РЭС | Астраханская область | МО "Город Астрахань" | 10/0,4 | 0.63 | 0.3069
1894 | 2КТП-1700 | Заболдинский РЭС | Астраханская область | МО "Город Астрахань" | 10/0,4 | 1 | 0.93
1895 | ТП-1183 | Заболдинский РЭС | Астраханская область | МО "Город Астрахань" | 10/0,4 | 0.25 | -0.0651
1896 | ТП-1184 | Заболдинский РЭС | Астраханская область | МО "Город Астрахань" | 10/0,4 | 0.63 | 0.1209
1897 | ТП-1185 | Заболдинский РЭС | Астраханская область | МО "Город Астрахань" | 10/0,4 | 0.63 | 0.279
1898 | ТП-1746 | Заболдинский РЭС | Астраханская область | МО "Город Астрахань" | 10/0,4 | 0.4 | 0.372
1899 | ТП-1755 | Заболдинский РЭС | Астраханская область | МО "Город Астрахань" | 10/0,4 | 0.063 | 0.05859
1900 | ТП-1230 | Заболдинский РЭС | Астраханская область | МО "Город Астрахань" | 10/0,4 | 0.4 | 0.0837
1901 | КТП-12 | Енотаевский РЭС | Астраханская область | МО "Енотаевский район" | 10/0,4 | 0.1 | 0.0279
1902 | КТП-13 | Енотаевский РЭС | Астраханская область | МО "Енотаевский район" | 10/0,4 | 0.16 | 0.08463
1903 | КТП-14 | Енотаевский РЭС | Астраханская область | МО "Енотаевский район" | 10/0,4 | 0.25 | 0.14973
1904 | КТП-15 | Енотаевский РЭС | Астраханская область | МО "Енотаевский район" | 10/0,4 | 0.063 | 0.04464
1905 | КТП-18 | Енотаевский РЭС | Астраханская область | МО "Енотаевский район" | 10/0,4 | 0.025 | 0.01209
1906 | КТП-43 | Енотаевский РЭС | Астраханская область | МО "Енотаевский район" | 10/0,4 | 0.25 | 0.16461
1907 | КТП-70 | Енотаевский РЭС | Астраханская область | МО "Енотаевский район" | 10/0,4 | 0.1 | 0.04836
1908 | КТП-106 | Енотаевский РЭС | Астраханская область | МО "Енотаевский район" | 10/0,4 | 0.4 | 0.33852
1909 | КТП-108 | Енотаевский РЭС | Астраханская область | МО "Енотаевский район" | 10/0,4 | 0.025 | 0.01209
1910 | КТП-110 | Енотаевский РЭС | Астраханская область | МО "Енотаевский район" | 10/0,4 | 0.025 | 0.01581
1911 | КПТ-112 | Енотаевский РЭС | Астраханская область | МО "Енотаевский район" | 10/0,4 | 0.16 | 0.09393
1912 | КТП-113 | Енотаевский РЭС | Астраханская область | МО "Енотаевский район" | 10/0,4 | 0.025 | 0.01674
1913 | КТП-114 | Енотаевский РЭС | Астраханская область | МО "Енотаевский район" | 10/0,4 | 0.025 | 0.0186
1914 | КТП-115 | Енотаевский РЭС | Астраханская область | МО "Енотаевский район" | 10/0,4 | 0.01 | 0.00651
1915 | КТП-116 | Енотаевский РЭС | Астраханская область | МО "Енотаевский район" | 10/0,4 | 0.025 | 0.01209
1916 | КТП-117 | Енотаевский РЭС | Астраханская область | МО "Енотаевский район" | 10/0,4 | 0.063 | 0.0093
1917 | КТП-118 | Енотаевский РЭС | Астраханская область | МО "Енотаевский район" | 10/0,4 | 0.025 | 0.01674
1918 | КТП-119 | Енотаевский РЭС | Астраханская область | МО "Енотаевский район" | 10/0,4 | 0.025 | 0.01767
1919 | КТП-130 | Енотаевский РЭС | Астраханская область | МО "Енотаевский район" | 10/0,4 | 0.025 | 0.01581
1920 | КТП-166 | Енотаевский РЭС | Астраханская область | МО "Енотаевский район" | 10/0,4 | 0.16 | 0.09393
1921 | КТП-168 | Енотаевский РЭС | Астраханская область | МО "Енотаевский район" | 10/0,4 | 0.025 | 0.01488
1922 | КТП-188 | Енотаевский РЭС | Астраханская область | МО "Енотаевский район" | 10/0,4 | 0.025 | 0.0186
1923 | КТП-191 | Енотаевский РЭС | Астраханская область | МО "Енотаевский район" | 10/0,4 | 0.25 | 0.0465
1924 | КТП-196 | Енотаевский РЭС | Астраханская область | МО "Енотаевский район" | 10/0,4 | 0.4 | 0
1925 | КТП-265 | Енотаевский РЭС | Астраханская область | МО "Енотаевский район" | 10/0,4 | 0.025 | 0.01395
1926 | КТП-267 | Енотаевский РЭС | Астраханская область | МО "Енотаевский район" | 10/0,4 | 0.025 | 0.01488
1927 | КТП-268 | Енотаевский РЭС | Астраханская область | МО "Енотаевский район" | 10/0,4 | 0.025 | 0.01953
1928 | КТП-269 | Енотаевский РЭС | Астраханская область | МО "Енотаевский район" | 10/0,4 | 0.025 | 0.0186
1929 | КТП-271 | Енотаевский РЭС | Астраханская область | МО "Енотаевский район" | 10/0,4 | 0.025 | 0.01674
1930 | КТП-316 | Енотаевский РЭС | Астраханская область | МО "Енотаевский район" | 10/0,4 | 0.25 | 0.2325
1931 | КТП-389 | Енотаевский РЭС | Астраханская область | МО "Енотаевский район" | 10/0,4 | 0.25 | 0.2325
1932 | КТП-392 | Енотаевский РЭС | Астраханская область | МО "Енотаевский район" | 10/0,4 | 0.063 | 0.03441
1933 | КТП-432 | Енотаевский РЭС | Астраханская область | МО "Енотаевский район" | 10/0,4 | 0.1 | 0.06324
1934 | КТП-478 | Енотаевский РЭС | Астраханская область | МО "Енотаевский район" | 10/0,4 | 0.025 | 0.01953
1935 | КТП-500 | Енотаевский РЭС | Астраханская область | МО "Енотаевский район" | 10/0,4 | 0.025 | 0.01674
1936 | КТП-34 | Красноярский РЭС | Астраханская область | МО "Красноярский район" | 10/0,4 | 0.063 | 0.02418
1937 | КТП-45 | Красноярский РЭС | Астраханская область | МО "Красноярский район" | 10/0,4 | 0.25 | 0.08742
1938 | КТП-64 | Красноярский РЭС | Астраханская область | МО "Красноярский район" | 10/0,4 | 0.16 | 0.03627
1939 | КТП-67 | Красноярский РЭС | Астраханская область | МО "Красноярский район" | 10/0,4 | 0.25 | 0.19065
1940 | КТП-85 | Красноярский РЭС | Астраханская область | МО "Красноярский район" | 10/0,4 | 0.16 | 0.1209
1941 | КТП-87 | Красноярский РЭС | Астраханская область | МО "Красноярский район" | 10/0,4 | 0.1 | 0.02883
1942 | КТП-99 | Красноярский РЭС | Астраханская область | МО "Красноярский район" | 10/0,4 | 0.25 | 0.11625
1943 | КТП-103 | Красноярский РЭС | Астраханская область | МО "Красноярский район" | 10/0,4 | 0.1 | 0.07254
1944 | КТП-105 | Красноярский РЭС | Астраханская область | МО "Красноярский район" | 10/0,4 | 0.25 | 0.10788
1945 | КТП-113 | Красноярский РЭС | Астраханская область | МО "Красноярский район" | 10/0,4 | 0.16 | 0.0465
1946 | КТП-114 | Красноярский РЭС | Астраханская область | МО "Красноярский район" | 10/0,4 | 0.1 | 0.03441
1947 | СТП-153 | Красноярский РЭС | Астраханская область | МО "Красноярский район" | 10/0,4 | 0.04 | 0.00837
1948 | КТП-165 | Красноярский РЭС | Астраханская область | МО "Красноярский район" | 10/0,4 | 0.25 | 0.06417
1949 | КТП-179 | Красноярский РЭС | Астраханская область | МО "Красноярский район" | 10/0,4 | 0.4 | 0.15903
1950 | КТП-184 | Красноярский РЭС | Астраханская область | МО "Красноярский район" | 10/0,4 | 0.63 | 0.46035
1951 | КТП-192 | Красноярский РЭС | Астраханская область | МО "Красноярский район" | 10/0,4 | 0.1 | 0.03627
1952 | МТП-195 | Красноярский РЭС | Астраханская область | МО "Красноярский район" | 10/0,4 | 0.1 | 0.07161
1953 | КТП-198 | Красноярский РЭС | Астраханская область | МО "Красноярский район" | 10/0,4 | 0.04 | 0.01302
1954 | КТП-199 | Красноярский РЭС | Астраханская область | МО "Красноярский район" | 10/0,4 | 0.25 | 0.21576
1955 | КТП-211 | Красноярский РЭС | Астраханская область | МО "Красноярский район" | 10/0,4 | 0.25 | 0.07254
1956 | КТП-212 | Красноярский РЭС | Астраханская область | МО "Красноярский район" | 10/0,4 | 0.16 | 0.06324
1957 | КТП-213 | Красноярский РЭС | Астраханская область | МО "Красноярский район" | 10/0,4 | 0.25 | 0.11811
1958 | КТП-214 | Красноярский РЭС | Астраханская область | МО "Красноярский район" | 10/0,4 | 0.16 | 0.04557
1959 | КТП-215 | Красноярский РЭС | Астраханская область | МО "Красноярский район" | 10/0,4 | 0.25 | 0.17112
1960 | КТП-216 | Красноярский РЭС | Астраханская область | МО "Красноярский район" | 10/0,4 | 0.25 | 0.2046
1961 | КТП-217 | Красноярский РЭС | Астраханская область | МО "Красноярский район" | 10/0,4 | 0.16 | 0.06324
1962 | КТП-218 | Красноярский РЭС | Астраханская область | МО "Красноярский район" | 10/0,4 | 0.1 | 0.04092
1963 | КТП-219 | Красноярский РЭС | Астраханская область | МО "Красноярский район" | 10/0,4 | 0.1 | 0.03441
1964 | КТП-223 | Красноярский РЭС | Астраханская область | МО "Красноярский район" | 10/0,4 | 0.1 | 0.02976
1965 | КТП-224 | Красноярский РЭС | Астраханская область | МО "Красноярский район" | 10/0,4 | 0.1 | 0.04929
1966 | КТП-225 | Красноярский РЭС | Астраханская область | МО "Красноярский район" | 10/0,4 | 0.25 | 0.21204
1967 | КТП-234 | Красноярский РЭС | Астраханская область | МО "Красноярский район" | 10/0,4 | 0.16 | 0.12834
1968 | КТП-236 | Красноярский РЭС | Астраханская область | МО "Красноярский район" | 10/0,4 | 0.1 | 0.03813
1969 | КТП-250 | Красноярский РЭС | Астраханская область | МО "Красноярский район" | 10/0,4 | 0.25 | 0.10881
1970 | КТП-264 | Красноярский РЭС | Астраханская область | МО "Красноярский район" | 10/0,4 | 0.1 | 0.0279
1971 | КТП-265 | Красноярский РЭС | Астраханская область | МО "Красноярский район" | 10/0,4 | 0.1 | 0.03162
1972 | КТП-267 | Красноярский РЭС | Астраханская область | МО "Красноярский район" | 10/0,4 | 0.1 | 0.02697
1973 | КТП-268 | Красноярский РЭС | Астраханская область | МО "Красноярский район" | 10/0,4 | 0.25 | 0.21204
1974 | КТП-269 | Красноярский РЭС | Астраханская область | МО "Красноярский район" | 10/0,4 | 0.25 | 0.07998
1975 | КТП-272 | Красноярский РЭС | Астраханская область | МО "Красноярский район" | 10/0,4 | 0.25 | 0.18228
1976 | КТП-287 | Красноярский РЭС | Астраханская область | МО "Красноярский район" | 10/0,4 | 0.063 | 0.0372
1977 | КТП-309 | Красноярский РЭС | Астраханская область | МО "Красноярский район" | 10/0,4 | 0.25 | 0.05301
1978 | КТП-331 | Красноярский РЭС | Астраханская область | МО "Красноярский район" | 10/0,4 | 0.063 | 0.0186
1979 | КТП-345 | Красноярский РЭС | Астраханская область | МО "Красноярский район" | 10/0,4 | 0.04 | 0.01302
1980 | КТП-346 | Красноярский РЭС | Астраханская область | МО "Красноярский район" | 10/0,4 | 0.25 | 0.21855
1981 | КТП-362 | Красноярский РЭС | Астраханская область | МО "Красноярский район" | 10/0,4 | 0.63 | 0.44733
1982 | КТП-364 | Красноярский РЭС | Астраханская область | МО "Красноярский район" | 10/0,4 | 0.1 | 0.03999
1983 | МТП-365 | Красноярский РЭС | Астраханская область | МО "Красноярский район" | 10/0,4 | 0.16 | 0.09672
1984 | КТП-405 | Красноярский РЭС | Астраханская область | МО "Красноярский район" | 10/0,4 | 0.063 | 0.01953
1985 | КТП-406 | Красноярский РЭС | Астраханская область | МО "Красноярский район" | 10/0,4 | 0.25 | 0.21018
1986 | КТП-414 | Красноярский РЭС | Астраханская область | МО "Красноярский район" | 10/0,4 | 0.16 | 0.12834
1987 | КТП-415 | Красноярский РЭС | Астраханская область | МО "Красноярский район" | 10/0,4 | 0.1 | 0.02046
1988 | КТП-416 | Красноярский РЭС | Астраханская область | МО "Красноярский район" | 10/0,4 | 0.16 | 0.12834
1989 | КТП-431 | Красноярский РЭС | Астраханская область | МО "Красноярский район" | 10/0,4 | 0.16 | 0.05487
1990 | КТП-432 | Красноярский РЭС | Астраханская область | МО "Красноярский район" | 10/0,4 | 0.1 | 0.03441
1991 | КТП-433 | Красноярский РЭС | Астраханская область | МО "Красноярский район" | 10/0,4 | 0.25 | 0.17112
1992 | КТП-434 | Красноярский РЭС | Астраханская область | МО "Красноярский район" | 10/0,4 | 0.1 | 0.02883
1993 | КТП-526 | Красноярский РЭС | Астраханская область | МО "Красноярский район" | 10/0,4 | 0.063 | 0.03069
1994 | КТП-527 | Красноярский РЭС | Астраханская область | МО "Красноярский район" | 10/0,4 | 0.063 | 0.03813
1995 | КТП-528 | Красноярский РЭС | Астраханская область | МО "Красноярский район" | 10/0,4 | 0.1 | 0.02046
1996 | СТП-548 | Красноярский РЭС | Астраханская область | МО "Красноярский район" | 10/0,4 | 0.063 | 0.0279
1997 | КТП-549 | Красноярский РЭС | Астраханская область | МО "Красноярский район" | 10/0,4 | 0.16 | 0.04278
1998 | КТП-550 | Красноярский РЭС | Астраханская область | МО "Красноярский район" | 10/0,4 | 0.25 | 0.14694
1999 | КТП-551 | Красноярский РЭС | Астраханская область | МО "Красноярский район" | 10/0,4 | 0.25 | 0.05301
2000 | КТП-552 | Красноярский РЭС | Астраханская область | МО "Красноярский район" | 10/0,4 | 0.1 | 0.03813
2001 | КТП-553 | Красноярский РЭС | Астраханская область | МО "Красноярский район" | 10/0,4 | 0.25 | 0.17112
2002 | КТП-555 | Красноярский РЭС | Астраханская область | МО "Красноярский район" | 10/0,4 | 0.16 | 0.03813
2003 | КТП-569 | Красноярский РЭС | Астраханская область | МО "Красноярский район" | 10/0,4 | 0.63 | 0.46035
2004 | КТП-570 | Красноярский РЭС | Астраханская область | МО "Красноярский район" | 10/0,4 | 0.16 | 0.04371
2005 | КТП-572 | Красноярский РЭС | Астраханская область | МО "Красноярский район" | 10/0,4 | 0.25 | 0.17577
2006 | КТП-575 | Красноярский РЭС | Астраханская область | МО "Красноярский район" | 10/0,4 | 0.063 | 0.00837
2007 | КТП-579 | Красноярский РЭС | Астраханская область | МО "Красноярский район" | 10/0,4 | 0.4 | 0.35061
2008 | КТП-580 | Красноярский РЭС | Астраханская область | МО "Красноярский район" | 10/0,4 | 0.25 | 0.05301
2009 | КТП-585 | Красноярский РЭС | Астраханская область | МО "Красноярский район" | 10/0,4 | 0.16 | 0.09207
2010 | КТП-609 | Красноярский РЭС | Астраханская область | МО "Красноярский район" | 10/0,4 | 0.25 | 0.21576
2011 | РП Школа | Красноярский РЭС | Астраханская область | МО "Красноярский район" | 10/0,4 | 0.4 | 0.29481
2012 | КТП-72 ф.18 РП Школа | Красноярский РЭС | Астраханская область | МО "Красноярский район" | 10/0,4 | 0.25 | 0.05394
2013 | ЗТП-79 ф.5 РП Школа | Красноярский РЭС | Астраханская область | МО "Красноярский район" | 10/0,4 | 0.25 | 0.20088
2014 | КТП-90 ф.15 РП Школа | Красноярский РЭС | Астраханская область | МО "Красноярский район" | 10/0,4 | 0.4 | 0.35154
2015 | КТП-101 ф.18 РП Школа | Красноярский РЭС | Астраханская область | МО "Красноярский район" | 10/0,4 | 0.1 | 0.04371
2016 | КТП-109 ф.18 РП Школа | Красноярский РЭС | Астраханская область | МО "Красноярский район" | 10/0,4 | 0.25 | 0.14694
2017 | КТП-160 ф.18 РП Школа | Красноярский РЭС | Астраханская область | МО "Красноярский район" | 10/0,4 | 0.25 | 0.17112
2018 | КТП-251 ф.18 РП Школа | Красноярский РЭС | Астраханская область | МО "Красноярский район" | 10/0,4 | 0.4 | 0.15903
2019 | КТП-312 ф.15 РП Школа | Красноярский РЭС | Астраханская область | МО "Красноярский район" | 10/0,4 | 0.1 | 0.0651
2020 | КТП-313 ф.15 РП Школа | Красноярский РЭС | Астраханская область | МО "Красноярский район" | 10/0,4 | 0.4 | 0.35154
2021 | КТП-314 ф.5 РП Школа | Красноярский РЭС | Астраханская область | МО "Красноярский район" | 10/0,4 | 0.4 | 0.28644
2022 | КТП-423 ф.18 РП Школа | Красноярский РЭС | Астраханская область | МО "Красноярский район" | 10/0,4 | 0.25 | 0.05301
2023 | КТП-484 ф.18 РП Школа | Красноярский РЭС | Астраханская область | МО "Красноярский район" | 10/0,4 | 0.1 | 0.02883
2024 | КТП-547 ф.18 РП Школа | Красноярский РЭС | Астраханская область | МО "Красноярский район" | 10/0,4 | 0.25 | 0.01953
2025 | СТП-573 ф.18 РП Школа | Красноярский РЭС | Астраханская область | МО "Красноярский район" | 10/0,4 | 0.063 | 0.01674
2026 | СТП-574 ф.18 РП Школа | Красноярский РЭС | Астраханская область | МО "Красноярский район" | 10/0,4 | 0.063 | 0.03069
2027 | КТП-615 ф.18 РП Школа | Красноярский РЭС | Астраханская область | МО "Красноярский район" | 10/0,4 | 0.1 | 0.093
2028 | РП Сельхозтехника | Красноярский РЭС | Астраханская область | МО "Красноярский район" | 10/0,4 | 0.025 | 0.00465
2029 | КТП-22 ф.2 РП Сельхозтехника | Красноярский РЭС | Астраханская область | МО "Красноярский район" | 10/0,4 | 0.25 | 0.11067
2030 | КТП-74 ф.2 РП Сельхозтехника | Красноярский РЭС | Астраханская область | МО "Красноярский район" | 10/0,4 | 0.16 | 0.03627
2031 | ЗТП-88 ф.1 РП Сельхозтехника | Красноярский РЭС | Астраханская область | МО "Красноярский район" | 10/0,4 | 0.25 | 0.10881
2032 | ЗТП-89 ф.1 РП Сельхозтехника | Красноярский РЭС | Астраханская область | МО "Красноярский район" | 10/0,4 | 0.25 | 0.17112
2033 | ЗТП-92 ф.1 РП Сельхозтехника | Красноярский РЭС | Астраханская область | МО "Красноярский район" | 10/0,4 | 0.25 | 0.06417
2034 | КТП-201 ф.2 РП Сельхозтехника | Красноярский РЭС | Астраханская область | МО "Красноярский район" | 10/0,4 | 0.25 | 0.01953
2035 | ЗТП-202 ф.2 РП Сельхозтехника | Красноярский РЭС | Астраханская область | МО "Красноярский район" | 10/0,4 | 0.4 | 0.24645
2036 | КТП-204 ф.2 РП Сельхозтехника | Красноярский РЭС | Астраханская область | МО "Красноярский район" | 10/0,4 | 0.25 | 0.17577
2037 | ЗТП-206 ф.2 РП Сельхозтехника | Красноярский РЭС | Астраханская область | МО "Красноярский район" | 10/0,4 | 0.25 | 0.17949
2038 | КТП-207 ф.2 РП Сельхозтехника | Красноярский РЭС | Астраханская область | МО "Красноярский район" | 10/0,4 | 0.63 | 0.56544
2039 | КТП-208 ф.2 РП Сельхозтехника | Красноярский РЭС | Астраханская область | МО "Красноярский район" | 10/0,4 | 0.4 | 0.0558
2040 | КТП-209 ф.2 РП Сельхозтехника | Красноярский РЭС | Астраханская область | МО "Красноярский район" | 10/0,4 | 0.4 | 0.31062
2041 | КТП-210 ф.2 РП Сельхозтехника | Красноярский РЭС | Астраханская область | МО "Красноярский район" | 10/0,4 | 0.16 | 0.08742
2042 | КТП-222 ф.1 РП Сельхозтехника | Красноярский РЭС | Астраханская область | МО "Красноярский район" | 10/0,4 | 0.4 | 0.25947
2043 | КТП-288 ф.1 РП Сельхозтехника | Красноярский РЭС | Астраханская область | МО "Красноярский район" | 10/0,4 | 0.1 | 0.01767
2044 | КТП-298 ф.1 РП Сельхозтехника | Красноярский РЭС | Астраханская область | МО "Красноярский район" | 10/0,4 | 0.16 | 0.02697
2045 | КТП-304 ф.2 РП Сельхозтехника | Красноярский РЭС | Астраханская область | МО "Красноярский район" | 10/0,4 | 0.1 | 0.03813
2046 | КТП-316 ф.1 РП Сельхозтехника | Красноярский РЭС | Астраханская область | МО "Красноярский район" | 10/0,4 | 0.25 | 0.07254
2047 | КТП-383 ф.2 РП Сельхозтехника | Красноярский РЭС | Астраханская область | МО "Красноярский район" | 10/0,4 | 0.25 | 0.06417
2048 | КТП-607 ф.2 РП Сельхозтехника | Красноярский РЭС | Астраханская область | МО "Красноярский район" | 10/0,4 | 0.25 | 0.11067
2049 | КТП-612 | Красноярский РЭС | Астраханская область | МО "Красноярский район" | 10/0,4 | 0.4 | 0.372
2050 | КТП-613 | Красноярский РЭС | Астраханская область | МО "Красноярский район" | 10/0,4 | 0.25 | 0.2325
2051 | КТП-59 | Енотаевский РЭС | Астраханская область | МО "Енотаевский район" | 10/0,4 | 0.25 | 0.093
2052 | КТП-121 | Енотаевский РЭС | Астраханская область | МО "Енотаевский район" | 10/0,4 | 0.063 | 0.0465
2053 | КТП-137 | Енотаевский РЭС | Астраханская область | МО "Енотаевский район" | 10/0,4 | 0.25 | 0.17391
2054 | КТП-139 | Енотаевский РЭС | Астраханская область | МО "Енотаевский район" | 10/0,4 | 0.25 | 0.20274
2055 | КТП-154 | Енотаевский РЭС | Астраханская область | МО "Енотаевский район" | 10/0,4 | 0.16 | 0.1302
2056 | КТП-169 | Енотаевский РЭС | Астраханская область | МО "Енотаевский район" | 10/0,4 | 0.16 | 0.10695
2057 | КТП-173 | Енотаевский РЭС | Астраханская область | МО "Енотаевский район" | 10/0,4 | 0.4 | 0.372
2058 | КТП-174 | Енотаевский РЭС | Астраханская область | МО "Енотаевский район" | 10/0,4 | 0.025 | 0.0186
2059 | КТП-175 | Енотаевский РЭС | Астраханская область | МО "Енотаевский район" | 10/0,4 | 0.01 | 0.00651
2060 | КТП-176 | Енотаевский РЭС | Астраханская область | МО "Енотаевский район" | 10/0,4 | 0.025 | 0.02046
2061 | КТП-177 | Енотаевский РЭС | Астраханская область | МО "Енотаевский район" | 10/0,4 | 0.025 | 0.01953
2062 | КТП-178 | Енотаевский РЭС | Астраханская область | МО "Енотаевский район" | 10/0,4 | 0.025 | 0.0186
2063 | КТП-179 | Енотаевский РЭС | Астраханская область | МО "Енотаевский район" | 10/0,4 | 0.04 | 0.02976
2064 | КТП-180 | Енотаевский РЭС | Астраханская область | МО "Енотаевский район" | 10/0,4 | 0.063 | 0.0465
2065 | КТП-181 | Енотаевский РЭС | Астраханская область | МО "Енотаевский район" | 10/0,4 | 0.063 | 0.04743
2066 | КТП-183 | Енотаевский РЭС | Астраханская область | МО "Енотаевский район" | 10/0,4 | 0.025 | 0.01767
2067 | КТП-189 | Енотаевский РЭС | Астраханская область | МО "Енотаевский район" | 10/0,4 | 0.025 | 0.0186
2068 | КТП-263 | Енотаевский РЭС | Астраханская область | МО "Енотаевский район" | 10/0,4 | 0.01 | 0.00558
2069 | КТП-266 | Енотаевский РЭС | Астраханская область | МО "Енотаевский район" | 10/0,4 | 0.01 | 0.00558
2070 | КТП-302 | Енотаевский РЭС | Астраханская область | МО "Енотаевский район" | 10/0,4 | 0.25 | 0.2325
2071 | КТП-304 | Енотаевский РЭС | Астраханская область | МО "Енотаевский район" | 10/0,4 | 0.01 | 0.00651
2072 | КТП-305 | Енотаевский РЭС | Астраханская область | МО "Енотаевский район" | 10/0,4 | 0.025 | 0.01767
2073 | КТП-307 | Енотаевский РЭС | Астраханская область | МО "Енотаевский район" | 10/0,4 | 0.1 | 0.08742
2074 | КТП-308 | Енотаевский РЭС | Астраханская область | МО "Енотаевский район" | 10/0,4 | 0.025 | 0.0186
2075 | КТП-309 | Енотаевский РЭС | Астраханская область | МО "Енотаевский район" | 10/0,4 | 0.025 | 0.02325
2076 | КТП-310 | Енотаевский РЭС | Астраханская область | МО "Енотаевский район" | 10/0,4 | 0.025 | 0.02046
2077 | КТП-312 | Енотаевский РЭС | Астраханская область | МО "Енотаевский район" | 10/0,4 | 0.025 | 0.02325
2078 | КТП-313 | Енотаевский РЭС | Астраханская область | МО "Енотаевский район" | 10/0,4 | 0.025 | 0.02325
2079 | КТП-326 | Енотаевский РЭС | Астраханская область | МО "Енотаевский район" | 10/0,4 | 0.025 | 0.02325
2080 | КТП-327 | Енотаевский РЭС | Астраханская область | МО "Енотаевский район" | 10/0,4 | 0.025 | 0.02325
2081 | КТП-328 | Енотаевский РЭС | Астраханская область | МО "Енотаевский район" | 10/0,4 | 0.025 | 0.0186
2082 | КТП-425 | Енотаевский РЭС | Астраханская область | МО "Енотаевский район" | 10/0,4 | 0.025 | 0.0186
2083 | КТП-431 | Енотаевский РЭС | Астраханская область | МО "Енотаевский район" | 10/0,4 | 0.4 | 0.372
2084 | КТП-539 | Енотаевский РЭС | Астраханская область | МО "Енотаевский район" | 10/0,4 | 0.1 | 0.07161
2085 | КТП-580 | Енотаевский РЭС | Астраханская область | МО "Енотаевский район" | 10/0,4 | 0.063 | 0.04929
2086 | КТП-616 | Енотаевский РЭС | Астраханская область | МО "Енотаевский район" | 10/0,4 | 0.16 | 0.1209
2087 | КТП-630 | Енотаевский РЭС | Астраханская область | МО "Енотаевский район" | 10/0,4 | 0.04 | 0.02325
2088 | СТП-740 | Енотаевский РЭС | Астраханская область | МО "Енотаевский район" | 10/0,4 | 0.025 | 0.00465
2089 | КТП-746 | Енотаевский РЭС | Астраханская область | МО "Енотаевский район" | 10/0,4 | 0.16 | 0
2090 | КТП-27 | Икрянинский РЭС | Астраханская область | МО "Икрянинский район" | 10/0,4 | 0.1 | 0.093
2091 | КТП-31 | Икрянинский РЭС | Астраханская область | МО "Икрянинский район" | 10/0,4 | 0.025 | 0.00465
2092 | КТП-41 | Икрянинский РЭС | Астраханская область | МО "Икрянинский район" | 10/0,4 | 0.16 | 0.06696
2093 | КТП-42 | Икрянинский РЭС | Астраханская область | МО "Икрянинский район" | 10/0,4 | 0.1 | 0.02139
2094 | КТП-101 | Камызякский РЭС | Астраханская область | МО "Камызякский район" | 10/0,4 | 0.16 | 0.1209
2095 | КТП-116 | Икрянинский РЭС | Астраханская область | МО "Икрянинский район" | 10/0,4 | 0.16 | 0.06975
2096 | КТП-126 | Икрянинский РЭС | Астраханская область | МО "Икрянинский район" | 10/0,4 | 0.16 | 0.04371
2097 | КТП-132 | Икрянинский РЭС | Астраханская область | МО "Икрянинский район" | 10/0,4 | 0.16 | 0.03441
2098 | КТП-171 | Камызякский РЭС | Астраханская область | МО "Камызякский район" | 10/0,4 | 0.025 | -0.00837
2099 | КТП-232 | Икрянинский РЭС | Астраханская область | МО "Икрянинский район" | 10/0,4 | 0.1 | 0.02604
2100 | КТП-241 | Икрянинский РЭС | Астраханская область | МО "Икрянинский район" | 10/0,4 | 0.1 | 0.02139
2101 | КТП-301 | Икрянинский РЭС | Астраханская область | МО "Икрянинский район" | 10/0,4 | 0.25 | 0.15438
2102 | КТП-396 | Икрянинский РЭС | Астраханская область | МО "Икрянинский район" | 10/0,4 | 0.16 | 0.0651
2103 | КТП-436 | Икрянинский РЭС | Астраханская область | МО "Икрянинский район" | 10/0,4 | 0.1 | 0.02325
2104 | КТП-583 | Икрянинский РЭС | Астраханская область | МО "Икрянинский район" | 10/0,4 | 0.1 | 0.03069
2105 | КТП-7 | Икрянинский РЭС | Астраханская область | МО "Икрянинский район" | 10/0,4 | 0.25 | 0.15438
2106 | КТП-8 | Икрянинский РЭС | Астраханская область | МО "Икрянинский район" | 10/0,4 | 0.4 | 0.2604
2107 | КТП-58 | Икрянинский РЭС | Астраханская область | МО "Икрянинский район" | 10/0,4 | 0.25 | 0.15438
2108 | КТП-59 | Икрянинский РЭС | Астраханская область | МО "Икрянинский район" | 10/0,4 | 0.16 | 0.06882
2109 | КТП-60 | Икрянинский РЭС | Астраханская область | МО "Икрянинский район" | 10/0,4 | 0.1 | 0.03069
2110 | КТП-61 | Икрянинский РЭС | Астраханская область | МО "Икрянинский район" | 10/0,4 | 0.16 | 0.06138
2111 | КТП-62 | Икрянинский РЭС | Астраханская область | МО "Икрянинский район" | 10/0,4 | 0.25 | 0.15438
2112 | КТП-64 | Икрянинский РЭС | Астраханская область | МО "Икрянинский район" | 10/0,4 | 0.25 | 0.15438
2113 | КТП-65 | Икрянинский РЭС | Астраханская область | МО "Икрянинский район" | 10/0,4 | 0.1 | 0.02139
2114 | КТП-66 | Икрянинский РЭС | Астраханская область | МО "Икрянинский район" | 10/0,4 | 0.1 | 0.03255
2115 | КТП-143 | Икрянинский РЭС | Астраханская область | МО "Икрянинский район" | 10/0,4 | 0.4 | 0.2604
2116 | КТП-234 | Икрянинский РЭС | Астраханская область | МО "Икрянинский район" | 10/0,4 | 0.25 | 0.1674
2117 | КТП-295 | Икрянинский РЭС | Астраханская область | МО "Икрянинский район" | 10/0,4 | 0.1 | 0.0279
2118 | КТП-296 | Икрянинский РЭС | Астраханская область | МО "Икрянинский район" | 10/0,4 | 0.16 | 0.0558
2119 | КТП-380 | Икрянинский РЭС | Астраханская область | МО "Икрянинский район" | 10/0,4 | 0.16 | 0.0465
2120 | КТП-381 | Икрянинский РЭС | Астраханская область | МО "Икрянинский район" | 10/0,4 | 0.16 | 0.06417
2121 | КТП-392 | Икрянинский РЭС | Астраханская область | МО "Икрянинский район" | 10/0,4 | 0.16 | 0.07254
2122 | КТП-442 | Икрянинский РЭС | Астраханская область | МО "Икрянинский район" | 10/0,4 | 0.16 | 0.08649
2123 | КТП-603 | Икрянинский РЭС | Астраханская область | МО "Икрянинский район" | 10/0,4 | 0.16 | 0.05673
2124 | КТП-611 | Икрянинский РЭС | Астраханская область | МО "Икрянинский район" | 10/0,4 | 0.063 | 0.00744
2125 | КТП-612 | Икрянинский РЭС | Астраханская область | МО "Икрянинский район" | 10/0,4 | 0.25 | 0.15438
2126 | КТП-616 | Икрянинский РЭС | Астраханская область | МО "Икрянинский район" | 10/0,4 | 0.16 | 0.05859
2127 | КТП-617 | Икрянинский РЭС | Астраханская область | МО "Икрянинский район" | 10/0,4 | 0.25 | 0.15438
2128 | КТП-618 | Икрянинский РЭС | Астраханская область | МО "Икрянинский район" | 10/0,4 | 0.25 | 0.15438
2129 | КТП-619 | Икрянинский РЭС | Астраханская область | МО "Икрянинский район" | 10/0,4 | 0.4 | 0.2604
2130 | КТП-722 | Икрянинский РЭС | Астраханская область | МО "Икрянинский район" | 10/0,4 | 0.1 | 0.04092
2131 | КТП-724 | Икрянинский РЭС | Астраханская область | МО "Икрянинский район" | 10/0,4 | 0.1 | 0.093
2132 | ТП-742 | Икрянинский РЭС | Астраханская область | МО "Икрянинский район" | 10/0,4 | 0.063 | 0.05859
2133 | КТП-54 | Приволжский РЭС | Астраханская область | МО "Приволжский район" | 10/0,4 | 0.25 | -0.13671
2134 | КТП-55 | Приволжский РЭС | Астраханская область | МО "Приволжский район" | 10/0,4 | 0.18 | 0.00372
2135 | КТП-60 | Приволжский РЭС | Астраханская область | МО "Приволжский район" | 10/0,4 | 0.16 | -0.00465
2136 | КТП-67 | Приволжский РЭС | Астраханская область | МО "Приволжский район" | 10/0,4 | 0.4 | 0.09114
2137 | КТП-68 | Приволжский РЭС | Астраханская область | МО "Приволжский район" | 10/0,4 | 0.1 | 0.00465
2138 | КТП-69 | Приволжский РЭС | Астраханская область | МО "Приволжский район" | 10/0,4 | 0.4 | 0.0372
2139 | КТП-109 | Камызякский РЭС | Астраханская область | МО "Камызякский район" | 10/0,4 | 0.1 | 0.05022
2140 | ПКТП-112 | Камызякский РЭС | Астраханская область | МО "Камызякский район" | 10/0,4 | 0.1 | 0.00558
2141 | КТП-113 | Камызякский РЭС | Астраханская область | МО "Камызякский район" | 10/0,4 | 0.1 | -0.02232
2142 | КТП-115 | Камызякский РЭС | Астраханская область | МО "Камызякский район" | 10/0,4 | 0.1 | -0.01395
2143 | КТП-116 | Камызякский РЭС | Астраханская область | МО "Камызякский район" | 10/0,4 | 0.1 | 0.00465
2144 | КТП-117 | Камызякский РЭС | Астраханская область | МО "Камызякский район" | 10/0,4 | 0.1 | 0.0651
2145 | КТП-118 | Камызякский РЭС | Астраханская область | МО "Камызякский район" | 10/0,4 | 0.25 | 0.0837
2146 | КТП-119 | Камызякский РЭС | Астраханская область | МО "Камызякский район" | 10/0,4 | 0.25 | -0.02046
2147 | КТП-120 | Камызякский РЭС | Астраханская область | МО "Камызякский район" | 10/0,4 | 0.063 | -0.01767
2148 | КТП-205 | Приволжский РЭС | Астраханская область | МО "Приволжский район" | 10/0,4 | 0.063 | 0.00651
2149 | КТП-206 | Приволжский РЭС | Астраханская область | МО "Приволжский район" | 10/0,4 | 0.1 | 0.01023
2150 | ТП-231 | Камызякский РЭС | Астраханская область | МО "Камызякский район" | 10/0,4 | 0.063 | 0.05859
2151 | ЗТП-268 | Приволжский РЭС | Астраханская область | МО "Приволжский район" | 10/0,4 | 0.56 | 0.0279
2152 | КТП-301 | Приволжский РЭС | Астраханская область | МО "Приволжский район" | 10/0,4 | 0.25 | 0.0279
2153 | КТП-300 | Приволжский РЭС | Астраханская область | МО "Приволжский район" | 10/0,4 | 0.4 | 0.22878
2154 | КТП-330 | Приволжский РЭС | Астраханская область | МО "Приволжский район" | 10/0,4 | 0.1 | 0.01023
2155 | КТП-349 | Камызякский РЭС | Астраханская область | МО "Камызякский район" | 10/0,4 | 0.16 | 0.12648
2156 | КТП-352 | Приволжский РЭС | Астраханская область | МО "Приволжский район" | 10/0,4 | 0.63 | 0.1023
2157 | КТП-377 | Приволжский РЭС | Астраханская область | МО "Приволжский район" | 10/0,4 | 0.25 | 0.01674
2158 | КТП-413 | Приволжский РЭС | Астраханская область | МО "Приволжский район" | 10/0,4 | 0.56 | 0.1302
2159 | КТП-414 | Камызякский РЭС | Астраханская область | МО "Камызякский район" | 10/0,4 | 0.1 | 0.05859
2160 | КТП-415 | Камызякский РЭС | Астраханская область | МО "Камызякский район" | 10/0,4 | 0.1 | 0.04557
2161 | КТП-416 | Камызякский РЭС | Астраханская область | МО "Камызякский район" | 10/0,4 | 0.16 | 0.00651
2162 | КТП-417 | Камызякский РЭС | Астраханская область | МО "Камызякский район" | 10/0,4 | 0.1 | -0.00837
2163 | КТП-420 | Камызякский РЭС | Астраханская область | МО "Камызякский район" | 10/0,4 | 0.25 | 0.15996
2164 | КТП-479 | Камызякский РЭС | Астраханская область | МО "Камызякский район" | 10/0,4 | 0.063 | 0.02976
2165 | КТП-566 | Камызякский РЭС | Астраханская область | МО "Камызякский район" | 10/0,4 | 0.1 | 0.06324
2166 | КТП-578 | Камызякский РЭС | Астраханская область | МО "Камызякский район" | 10/0,4 | 0.063 | -0.0093
2167 | ЗТП-644 | Камызякский РЭС | Астраханская область | МО "Камызякский район" | 10/0,4 | 0.4 | 0.24645
2168 | ЗТП-645 | Камызякский РЭС | Астраханская область | МО "Камызякский район" | 10/0,4 | 0.4 | -0.03255
2169 | ЗТП-646 | Камызякский РЭС | Астраханская область | МО "Камызякский район" | 10/0,4 | 0.25 | -0.1209
2170 | ЗТП-647 | Камызякский РЭС | Астраханская область | МО "Камызякский район" | 10/0,4 | 0.4 | -0.15252
2171 | ЗТП-650 | Камызякский РЭС | Астраханская область | МО "Камызякский район" | 10/0,4 | 0.25 | 0.07905
2172 | КТП-657 | Камызякский РЭС | Астраханская область | МО "Камызякский район" | 10/0,4 | 0.16 | 0.09765
2173 | КТП-781 | Приволжский РЭС | Астраханская область | МО "Приволжский район" | 10/0,4 | 0.4 | 0.1302
2174 | СТП-783 | Приволжский РЭС | Астраханская область | МО "Приволжский район" | 10/0,4 | 0.04 | 0.01581
2175 | СТП-784 | Приволжский РЭС | Астраханская область | МО "Приволжский район" | 10/0,4 | 0.04 | 0.01581
2176 | СТП-818 | Камызякский РЭС | Астраханская область | МО "Камызякский район" | 10/0,4 | 0.063 | 0.04743
2177 | СТП-832 | Приволжский РЭС | Астраханская область | МО "Приволжский район" | 10/0,4 | 0.063 | 0.05859
2178 | КТП-841 | Приволжский РЭС | Астраханская область | МО "Приволжский район" | 10/0,4 | 0.25 | 0.2325
2179 | КТП-846 | Камызякский РЭС | Астраханская область | МО "Камызякский район" | 10/0,4 | 0.16 | 0.1488
2180 | ЗТП-19 | Енотаевский РЭС | Астраханская область | МО "Енотаевский район" | 10/0,4 | 0.16 | 0.1488
2181 | КТП-57 | Енотаевский РЭС | Астраханская область | МО "Енотаевский район" | 10/0,4 | 0.04 | 0.0372
2182 | КТП-162 | Енотаевский РЭС | Астраханская область | МО "Енотаевский район" | 10/0,4 | 0.16 | 0.0372
2183 | КТП-192 | Енотаевский РЭС | Астраханская область | МО "Енотаевский район" | 10/0,4 | 0.063 | 0.01581
2184 | КТП-201 | Енотаевский РЭС | Астраханская область | МО "Енотаевский район" | 10/0,4 | 0.4 | 0.14787
2185 | КТП-203 | Енотаевский РЭС | Астраханская область | МО "Енотаевский район" | 10/0,4 | 0.16 | 0.02976
2186 | КТП-204 | Енотаевский РЭС | Астраханская область | МО "Енотаевский район" | 10/0,4 | 0.25 | 0.0651
2187 | КТП-205 | Енотаевский РЭС | Астраханская область | МО "Енотаевский район" | 10/0,4 | 0.4 | 0.093
2188 | КТП-206 | Енотаевский РЭС | Астраханская область | МО "Енотаевский район" | 10/0,4 | 0.16 | 0.03162
2189 | КТП-208 | Енотаевский РЭС | Астраханская область | МО "Енотаевский район" | 10/0,4 | 0.16 | 0.02697
2190 | КТП-209 | Енотаевский РЭС | Астраханская область | МО "Енотаевский район" | 10/0,4 | 0.25 | 0.01767
2191 | КТП-210 | Енотаевский РЭС | Астраханская область | МО "Енотаевский район" | 10/0,4 | 0.1 | 0.05022
2192 | КТП-211 | Енотаевский РЭС | Астраханская область | МО "Енотаевский район" | 10/0,4 | 0.1 | 0.0279
2193 | КТП-212 | Енотаевский РЭС | Астраханская область | МО "Енотаевский район" | 10/0,4 | 0.25 | 0.0651
2194 | КТП-215 | Енотаевский РЭС | Астраханская область | МО "Енотаевский район" | 10/0,4 | 0.25 | 0.0651
2195 | КТП-216 | Енотаевский РЭС | Астраханская область | МО "Енотаевский район" | 10/0,4 | 0.25 | 0.1023
2196 | КТП-217 | Енотаевский РЭС | Астраханская область | МО "Енотаевский район" | 10/0,4 | 0.1 | 0.0558
2197 | КТП-218 | Енотаевский РЭС | Астраханская область | МО "Енотаевский район" | 10/0,4 | 0.1 | 0.01488
2198 | КТП-219 | Енотаевский РЭС | Астраханская область | МО "Енотаевский район" | 10/0,4 | 0.16 | 0.01302
2199 | КТП-220 | Енотаевский РЭС | Астраханская область | МО "Енотаевский район" | 10/0,4 | 0.1 | 0.02697
2200 | КТП-221 | Енотаевский РЭС | Астраханская область | МО "Енотаевский район" | 10/0,4 | 0.025 | 0.00837
2201 | КТП-222 | Енотаевский РЭС | Астраханская область | МО "Енотаевский район" | 10/0,4 | 0.063 | 0.05859
2202 | КТП-223 | Енотаевский РЭС | Астраханская область | МО "Енотаевский район" | 10/0,4 | 0.16 | 0.0279
2203 | КТП-225 | Енотаевский РЭС | Астраханская область | МО "Енотаевский район" | 10/0,4 | 0.1 | 0.093
2204 | КТП-226 | Енотаевский РЭС | Астраханская область | МО "Енотаевский район" | 10/0,4 | 0.063 | 0.01953
2205 | КТП-227 | Енотаевский РЭС | Астраханская область | МО "Енотаевский район" | 10/0,4 | 0.4 | 0.22878
2206 | КТП-228 | Енотаевский РЭС | Астраханская область | МО "Енотаевский район" | 10/0,4 | 0.1 | 0.07068
2207 | КТП-229 | Енотаевский РЭС | Астраханская область | МО "Енотаевский район" | 10/0,4 | 0.16 | 0.04092
2208 | КТП-230 | Енотаевский РЭС | Астраханская область | МО "Енотаевский район" | 10/0,4 | 0.1 | 0.00837
2209 | КТП-231 | Енотаевский РЭС | Астраханская область | МО "Енотаевский район" | 10/0,4 | 0.16 | 0.05859
2210 | КТП-234 | Енотаевский РЭС | Астраханская область | МО "Енотаевский район" | 10/0,4 | 0.063 | 0.00186
2211 | КТП-237 | Енотаевский РЭС | Астраханская область | МО "Енотаевский район" | 10/0,4 | 0.16 | 0.04464
2212 | КТП-238 | Енотаевский РЭС | Астраханская область | МО "Енотаевский район" | 10/0,4 | 0.04 | 0.01488
2213 | КТП-240 | Енотаевский РЭС | Астраханская область | МО "Енотаевский район" | 10/0,4 | 0.16 | 0.093
2214 | КТП-241 | Енотаевский РЭС | Астраханская область | МО "Енотаевский район" | 10/0,4 | 0.16 | 0.1488
2215 | КТП-242 | Енотаевский РЭС | Астраханская область | МО "Енотаевский район" | 10/0,4 | 0.063 | 0.03534
2216 | КТП-243 | Енотаевский РЭС | Астраханская область | МО "Енотаевский район" | 10/0,4 | 0.16 | 0.04185
2217 | КТП-244 | Енотаевский РЭС | Астраханская область | МО "Енотаевский район" | 10/0,4 | 0.1 | 0.00465
2218 | КТП-245 | Енотаевский РЭС | Астраханская область | МО "Енотаевский район" | 10/0,4 | 0.1 | 0.02232
2219 | КТП-248 | Енотаевский РЭС | Астраханская область | МО "Енотаевский район" | 10/0,4 | 0.25 | 0.14229
2220 | КТП-250 | Енотаевский РЭС | Астраханская область | МО "Енотаевский район" | 10/0,4 | 0.1 | 0.093
2221 | КТП-252 | Енотаевский РЭС | Астраханская область | МО "Енотаевский район" | 10/0,4 | 0.25 | 0.1023
2222 | КТП-339 | Енотаевский РЭС | Астраханская область | МО "Енотаевский район" | 10/0,4 | 0.25 | 0.07812
2223 | КТП-352 | Енотаевский РЭС | Астраханская область | МО "Енотаевский район" | 10/0,4 | 0.025 | 0.01302
2224 | КТП-353 | Енотаевский РЭС | Астраханская область | МО "Енотаевский район" | 10/0,4 | 0.05 | 0.03069
2225 | КТП-354 | Енотаевский РЭС | Астраханская область | МО "Енотаевский район" | 10/0,4 | 0.16 | 0.0186
2226 | ПКТП-355 | Енотаевский РЭС | Астраханская область | МО "Енотаевский район" | 10/0,4 | 0.025 | 0.01116
2227 | КТП-356 | Енотаевский РЭС | Астраханская область | МО "Енотаевский район" | 10/0,4 | 0.04 | 0.02046
2228 | КТП-357 | Енотаевский РЭС | Астраханская область | МО "Енотаевский район" | 10/0,4 | 0.16 | 0.1488
2229 | КТП-358 | Енотаевский РЭС | Астраханская область | МО "Енотаевский район" | 10/0,4 | 0.063 | 0.04557
2230 | КТП-359 | Енотаевский РЭС | Астраханская область | МО "Енотаевский район" | 10/0,4 | 0.063 | 0.04092
2231 | КТП-360 | Енотаевский РЭС | Астраханская область | МО "Енотаевский район" | 10/0,4 | 0.25 | 0.2325
2232 | КТП-407 | Енотаевский РЭС | Астраханская область | МО "Енотаевский район" | 10/0,4 | 0.063 | 0.04557
2233 | КТП-408 | Енотаевский РЭС | Астраханская область | МО "Енотаевский район" | 10/0,4 | 0.025 | 0.01209
2234 | КТП-409 | Енотаевский РЭС | Астраханская область | МО "Енотаевский район" | 10/0,4 | 0.063 | 0.04557
2235 | КТП-410 | Енотаевский РЭС | Астраханская область | МО "Енотаевский район" | 10/0,4 | 0.025 | 0.0093
2236 | КТП-411 | Енотаевский РЭС | Астраханская область | МО "Енотаевский район" | 10/0,4 | 0.01 | 0
2237 | КТП-412 | Енотаевский РЭС | Астраханская область | МО "Енотаевский район" | 10/0,4 | 0.063 | 0.0465
2238 | КТП-414 | Енотаевский РЭС | Астраханская область | МО "Енотаевский район" | 10/0,4 | 0.025 | 0.01395
2239 | КТП-415 | Енотаевский РЭС | Астраханская область | МО "Енотаевский район" | 10/0,4 | 0.063 | 0.04278
2240 | КТП-416 | Енотаевский РЭС | Астраханская область | МО "Енотаевский район" | 10/0,4 | 0.063 | 0.04464
2241 | КТП-418 | Енотаевский РЭС | Астраханская область | МО "Енотаевский район" | 10/0,4 | 0.04 | 0.0186
2242 | КТП-419 | Енотаевский РЭС | Астраханская область | МО "Енотаевский район" | 10/0,4 | 0.025 | 0.00744
2243 | КТП-422 | Енотаевский РЭС | Астраханская область | МО "Енотаевский район" | 10/0,4 | 0.063 | 0.04092
2244 | КТП-423 | Енотаевский РЭС | Астраханская область | МО "Енотаевский район" | 10/0,4 | 0.04 | 0.02418
2245 | КТП-427 | Енотаевский РЭС | Астраханская область | МО "Енотаевский район" | 10/0,4 | 0.063 | -0.02604
2246 | КТП-433 | Енотаевский РЭС | Астраханская область | МО "Енотаевский район" | 10/0,4 | 0.025 | 0.01488
2247 | КТП-434 | Енотаевский РЭС | Астраханская область | МО "Енотаевский район" | 10/0,4 | 0.01 | 0.00186
2248 | КТП-436 | Енотаевский РЭС | Астраханская область | МО "Енотаевский район" | 10/0,4 | 0.025 | -0.00093
2249 | КТП-438 | Енотаевский РЭС | Астраханская область | МО "Енотаевский район" | 10/0,4 | 0.025 | 0.00186
2250 | КТП-443 | Енотаевский РЭС | Астраханская область | МО "Енотаевский район" | 10/0,4 | 0.16 | 0.0465
2251 | КТП-444 | Енотаевский РЭС | Астраханская область | МО "Енотаевский район" | 10/0,4 | 0.025 | 0.00837
2252 | КТП-445 | Енотаевский РЭС | Астраханская область | МО "Енотаевский район" | 10/0,4 | 0.025 | 0.00465
2253 | КТП-446 | Енотаевский РЭС | Астраханская область | МО "Енотаевский район" | 10/0,4 | 0.01 | 0
2254 | КТП-448 | Енотаевский РЭС | Астраханская область | МО "Енотаевский район" | 10/0,4 | 0.025 | 0.00837
2255 | КТП-449 | Енотаевский РЭС | Астраханская область | МО "Енотаевский район" | 10/0,4 | 0.063 | 0.04557
2256 | КТП-458 | Енотаевский РЭС | Астраханская область | МО "Енотаевский район" | 10/0,4 | 0.04 | 0.01302
2257 | КТП-479 | Енотаевский РЭС | Астраханская область | МО "Енотаевский район" | 10/0,4 | 0.1 | 0.08277
2258 | КТП-486 | Енотаевский РЭС | Астраханская область | МО "Енотаевский район" | 10/0,4 | 0.16 | 0.04836
2259 | КТП-494 | Енотаевский РЭС | Астраханская область | МО "Енотаевский район" | 10/0,4 | 0.41 | 0.2325
2260 | КТП-496 | Енотаевский РЭС | Астраханская область | МО "Енотаевский район" | 10/0,4 | 0.25 | 0.14694
2261 | КТП-536 | Енотаевский РЭС | Астраханская область | МО "Енотаевский район" | 10/0,4 | 0.25 | 0.0372
2262 | КТП-515 | Енотаевский РЭС | Астраханская область | МО "Енотаевский район" | 10/0,4 | 0.16 | 0.0465
2263 | КТП-545 | Енотаевский РЭС | Астраханская область | МО "Енотаевский район" | 10/0,4 | 0.16 | 0.05022
2264 | КТП-604 | Енотаевский РЭС | Астраханская область | МО "Енотаевский район" | 10/0,4 | 0.1 | 0.00651
2265 | КТП-622 | Енотаевский РЭС | Астраханская область | МО "Енотаевский район" | 10/0,4 | 0.1 | 0.05487
2266 | КТП-279 | Камызякский РЭС | Астраханская область | МО "Камызякский район" | 10/0,4 | 0.1 | 0.06138
2267 | КТП-452 | Камызякский РЭС | Астраханская область | МО "Камызякский район" | 10/0,4 | 0.025 | 0.00093
2268 | КТП-453 | Камызякский РЭС | Астраханская область | МО "Камызякский район" | 10/0,4 | 0.025 | 0
2269 | КТП-454 | Камызякский РЭС | Астраханская область | МО "Камызякский район" | 10/0,4 | 0.063 | 0.01767
2270 | КТП-456 | Камызякский РЭС | Астраханская область | МО "Камызякский район" | 10/0,4 | 0.025 | -0.00465
2271 | КТП-458 | Камызякский РЭС | Астраханская область | МО "Камызякский район" | 10/0,4 | 0.063 | 0.00186
2272 | КТП-459 | Камызякский РЭС | Астраханская область | МО "Камызякский район" | 10/0,4 | 0.063 | -0.00372
2273 | КТП-460 | Камызякский РЭС | Астраханская область | МО "Камызякский район" | 10/0,4 | 0.025 | -0.00837
2274 | КТП-461 | Камызякский РЭС | Астраханская область | МО "Камызякский район" | 10/0,4 | 0.063 | 0.01488
2275 | КТП-462 | Камызякский РЭС | Астраханская область | МО "Камызякский район" | 10/0,4 | 0.025 | -0.00837
2276 | КТП-463 | Камызякский РЭС | Астраханская область | МО "Камызякский район" | 10/0,4 | 0.025 | -0.00279
2277 | КТП-464 | Камызякский РЭС | Астраханская область | МО "Камызякский район" | 10/0,4 | 0.025 | -0.00651
2278 | КТП-466 | Камызякский РЭС | Астраханская область | МО "Камызякский район" | 10/0,4 | 0.1 | 0.06324
2279 | КТП-468 | Камызякский РЭС | Астраханская область | МО "Камызякский район" | 10/0,4 | 0.1 | 0.02418
2280 | КТП-469 | Камызякский РЭС | Астраханская область | МО "Камызякский район" | 10/0,4 | 0.025 | 0.00744
2281 | КТП-470 | Камызякский РЭС | Астраханская область | МО "Камызякский район" | 10/0,4 | 0.025 | 0.00279
2282 | КТП-471 | Камызякский РЭС | Астраханская область | МО "Камызякский район" | 10/0,4 | 0.063 | 0.02046
2283 | КТП-474 | Камызякский РЭС | Астраханская область | МО "Камызякский район" | 10/0,4 | 0.063 | 0.0186
2284 | КТП-475 | Камызякский РЭС | Астраханская область | МО "Камызякский район" | 10/0,4 | 0.1 | 0.02976
2285 | КТП-476 | Камызякский РЭС | Астраханская область | МО "Камызякский район" | 10/0,4 | 0.1 | 0.02604
2286 | КТП-478 | Камызякский РЭС | Астраханская область | МО "Камызякский район" | 10/0,4 | 0.063 | 0.02325
2287 | КТП-498 | Камызякский РЭС | Астраханская область | МО "Камызякский район" | 10/0,4 | 0.1 | 0.01488
2288 | КТП-499 | Камызякский РЭС | Астраханская область | МО "Камызякский район" | 10/0,4 | 0.025 | -0.00651
2289 | КТП-500 | Камызякский РЭС | Астраханская область | МО "Камызякский район" | 10/0,4 | 0.04 | 0.00186
2290 | КТП-501 | Камызякский РЭС | Астраханская область | МО "Камызякский район" | 10/0,4 | 0.063 | 0.01674
2291 | КТП-502 | Камызякский РЭС | Астраханская область | МО "Камызякский район" | 10/0,4 | 0.16 | 0.08091
2292 | КТП-503 | Камызякский РЭС | Астраханская область | МО "Камызякский район" | 10/0,4 | 0.063 | 0.01116
2293 | КТП-504 | Камызякский РЭС | Астраханская область | МО "Камызякский район" | 10/0,4 | 0.16 | 0.06324
2294 | КТП-505 | Камызякский РЭС | Астраханская область | МО "Камызякский район" | 10/0,4 | 0.1 | 0.01302
2295 | КТП-506 | Камызякский РЭС | Астраханская область | МО "Камызякский район" | 10/0,4 | 0.04 | 0.00651
2296 | КТП-507 | Камызякский РЭС | Астраханская область | МО "Камызякский район" | 10/0,4 | 0.1 | 0.03534
2297 | КТП-508 | Камызякский РЭС | Астраханская область | МО "Камызякский район" | 10/0,4 | 0.1 | 0.02418
2298 | КТП-509 | Камызякский РЭС | Астраханская область | МО "Камызякский район" | 10/0,4 | 0.025 | 0.00093
2299 | КТП-790 | Камызякский РЭС | Астраханская область | МО "Камызякский район" | 10/0,4 | 0.25 | 0.20646
2300 | КТП-799 | Камызякский РЭС | Астраханская область | МО "Камызякский район" | 10/0,4 | 0.25 | 0.19158
2301 | КТП-851 | Камызякский РЭС | Астраханская область | МО "Камызякский район" | 10/0,4 | 0.16 | 0.1488
2302 | КТП-10 | Икрянинский РЭС | Астраханская область | МО "Икрянинский район" | 10/0,4 | 0.16 | 0.06696
2303 | КТП-11 | Икрянинский РЭС | Астраханская область | МО "Икрянинский район" | 10/0,4 | 0.1 | 0.0186
2304 | ПКТЕ-16 | Икрянинский РЭС | Астраханская область | МО "Икрянинский район" | 10/0,4 | 0.16 | 0.05115
2305 | КТП-18 | Икрянинский РЭС | Астраханская область | МО "Икрянинский район" | 10/0,4 | 0.1 | 0.01395
2306 | КТП-113 | Икрянинский РЭС | Астраханская область | МО "Икрянинский район" | 10/0,4 | 0.16 | 0.09672
2307 | КТП-115 | Икрянинский РЭС | Астраханская область | МО "Икрянинский район" | 10/0,4 | 0.16 | 0.093
2308 | КТП-173 | Икрянинский РЭС | Астраханская область | МО "Икрянинский район" | 10/0,4 | 0.16 | 0.0744
2309 | КТП-202 | Икрянинский РЭС | Астраханская область | МО "Икрянинский район" | 10/0,4 | 0.1 | 0.01767
2310 | КТП-268 | Икрянинский РЭС | Астраханская область | МО "Икрянинский район" | 10/0,4 | 0.16 | 0.0651
2311 | КТП-372 | Икрянинский РЭС | Астраханская область | МО "Икрянинский район" | 10/0,4 | 0.1 | 0.0279
2312 | КТП-373 | Икрянинский РЭС | Астраханская область | МО "Икрянинский район" | 10/0,4 | 0.1 | 0.02139
2313 | КТП-379 | Икрянинский РЭС | Астраханская область | МО "Икрянинский район" | 10/0,4 | 0.16 | 0.15438
2314 | КТП-435 | Икрянинский РЭС | Астраханская область | МО "Икрянинский район" | 10/0,4 | 0.1 | 0.01953
2315 | КТП-736 | Икрянинский РЭС | Астраханская область | МО "Икрянинский район" | 10/0,4 | 0.063 | 0.05859
2316 | КТП-12 | Лиманский РЭС | Астраханская область | МО "Лиманский район" | 10/0,4 | 0.16 | 0.0372
2317 | КТП-102 | Лиманский РЭС | Астраханская область | МО "Лиманский район" | 10/0,4 | 0.16 | 0.0744
2318 | КТП-126 | Лиманский РЭС | Астраханская область | МО "Лиманский район" | 10/0,4 | 0.1 | 0.0372
2319 | КТП-130 | Лиманский РЭС | Астраханская область | МО "Лиманский район" | 10/0,4 | 0.25 | 0.1023
2320 | КТП-135 | Лиманский РЭС | Астраханская область | МО "Лиманский район" | 10/0,4 | 0.1 | -0.0093
2321 | КТП-136 | Лиманский РЭС | Астраханская область | МО "Лиманский район" | 10/0,4 | 0.16 | 0.1023
2322 | КТП-137 | Лиманский РЭС | Астраханская область | МО "Лиманский район" | 10/0,4 | 0.1 | -0.00465
2323 | КТП-138 | Лиманский РЭС | Астраханская область | МО "Лиманский район" | 10/0,4 | 0.25 | 0.1488
2324 | КТП-139 | Лиманский РЭС | Астраханская область | МО "Лиманский район" | 10/0,4 | 0.1 | 0.0186
2325 | КТП-140 | Лиманский РЭС | Астраханская область | МО "Лиманский район" | 10/0,4 | 0.1 | 0.0279
2326 | КТП-141 | Лиманский РЭС | Астраханская область | МО "Лиманский район" | 10/0,4 | 0.16 | 0.0372
2327 | КТП-152 | Лиманский РЭС | Астраханская область | МО "Лиманский район" | 10/0,4 | 0.16 | 0.0279
2328 | КТП-157 | Лиманский РЭС | Астраханская область | МО "Лиманский район" | 10/0,4 | 0.25 | 0.1116
2329 | КТП-158 | Лиманский РЭС | Астраханская область | МО "Лиманский район" | 10/0,4 | 0.25 | 0.1023
2330 | КТП-159 | Лиманский РЭС | Астраханская область | МО "Лиманский район" | 10/0,4 | 0.025 | -0.00465
2331 | КТП-160 | Лиманский РЭС | Астраханская область | МО "Лиманский район" | 10/0,4 | 0.063 | 0.03999
2332 | КТП-162 | Лиманский РЭС | Астраханская область | МО "Лиманский район" | 10/0,4 | 0.063 | -0.12741
2333 | КТП-259 | Лиманский РЭС | Астраханская область | МО "Лиманский район" | 10/0,4 | 0.1 | 0.0372
2334 | КТП-265 | Лиманский РЭС | Астраханская область | МО "Лиманский район" | 10/0,4 | 0.1 | 0
2335 | КТП-266 | Лиманский РЭС | Астраханская область | МО "Лиманский район" | 10/0,4 | 0.16 | 0.0651
2336 | КТП-318 | Лиманский РЭС | Астраханская область | МО "Лиманский район" | 10/0,4 | 0.16 | 0.1023
2337 | КТП-319 | Лиманский РЭС | Астраханская область | МО "Лиманский район" | 10/0,4 | 0.1 | -0.0093
2338 | КТП-397 | Лиманский РЭС | Астраханская область | МО "Лиманский район" | 10/0,4 | 0.25 | 0.1023
2339 | КТП-435 | Лиманский РЭС | Астраханская область | МО "Лиманский район" | 10/0,4 | 0.1 | 0.0372
2340 | КТП-436 | Лиманский РЭС | Астраханская область | МО "Лиманский район" | 10/0,4 | 0.16 | 0.0837
2341 | КТП-25 | Икрянинский РЭС | Астраханская область | МО "Икрянинский район" | 10/0,4 | 0.1 | 0.01395
2342 | КТП-28 | Икрянинский РЭС | Астраханская область | МО "Икрянинский район" | 10/0,4 | 0.25 | 0.15438
2343 | КТП-32 | Лиманский РЭС | Астраханская область | МО "Лиманский район" | 10/0,4 | 0.4 | 0.30597
2344 | КТП-33 | Лиманский РЭС | Астраханская область | МО "Лиманский район" | 10/0,4 | 0.16 | 0.11253
2345 | КТП-34 | Лиманский РЭС | Астраханская область | МО "Лиманский район" | 10/0,4 | 0.25 | 0.17763
2346 | КТП-101 | Икрянинский РЭС | Астраханская область | МО "Икрянинский район" | 10/0,4 | 0.16 | 0.05022
2347 | ЗТП-102 | Икрянинский РЭС | Астраханская область | МО "Икрянинский район" | 10/0,4 | 0.4 | 0.2604
2348 | КТП-104 | Икрянинский РЭС | Астраханская область | МО "Икрянинский район" | 10/0,4 | 0.25 | 0.15438
2349 | КТП-105 | Икрянинский РЭС | Астраханская область | МО "Икрянинский район" | 10/0,4 | 0.25 | 0.15438
2350 | КТП-106 | Икрянинский РЭС | Астраханская область | МО "Икрянинский район" | 10/0,4 | 0.16 | 0.03441
2351 | КТП-130 | Икрянинский РЭС | Астраханская область | МО "Икрянинский район" | 10/0,4 | 0.1 | 0.0279
2352 | ЗТП-184 | Икрянинский РЭС | Астраханская область | МО "Икрянинский район" | 10/0,4 | 0.4 | 0.2604
2353 | ЗТП-187 | Икрянинский РЭС | Астраханская область | МО "Икрянинский район" | 10/0,4 | 0.4 | 0.2604
2354 | КТП-188 | Икрянинский РЭС | Астраханская область | МО "Икрянинский район" | 10/0,4 | 0.063 | 0.00279
2355 | КТП-189 | Икрянинский РЭС | Астраханская область | МО "Икрянинский район" | 10/0,4 | 0.16 | 0.06045
2356 | КТП-192 | Икрянинский РЭС | Астраханская область | МО "Икрянинский район" | 10/0,4 | 0.16 | 0.0651
2357 | ЗТП-199 | Икрянинский РЭС | Астраханская область | МО "Икрянинский район" | 10/0,4 | 0.1 | 0.0093
2358 | КТП-208 | Икрянинский РЭС | Астраханская область | МО "Икрянинский район" | 10/0,4 | 0.25 | 0.15438
2359 | КТП-233 | Лиманский РЭС | Астраханская область | МО "Лиманский район" | 10/0,4 | 0.1 | 0.08556
2360 | КТП-243 | Лиманский РЭС | Астраханская область | МО "Лиманский район" | 10/0,4 | 0.063 | 0.03255
2361 | КТП-244 | Лиманский РЭС | Астраханская область | МО "Лиманский район" | 10/0,4 | 0.1 | 0.06975
2362 | КТП-245 | Лиманский РЭС | Астраханская область | МО "Лиманский район" | 10/0,4 | 0.1 | 0.04278
2363 | КТП-281 | Икрянинский РЭС | Астраханская область | МО "Икрянинский район" | 10/0,4 | 0.16 | 0.06789
2364 | КТП-282 | Икрянинский РЭС | Астраханская область | МО "Икрянинский район" | 10/0,4 | 0.16 | 0.07719
2365 | КТП-283 | Икрянинский РЭС | Астраханская область | МО "Икрянинский район" | 10/0,4 | 0.16 | 0.06045
2366 | ЗТП-285 | Икрянинский РЭС | Астраханская область | МО "Икрянинский район" | 10/0,4 | 0.25 | 0.15438
2367 | ЗТП-286 | Икрянинский РЭС | Астраханская область | МО "Икрянинский район" | 10/0,4 | 0.4 | 0.2604
2368 | КТП-287 | Икрянинский РЭС | Астраханская область | МО "Икрянинский район" | 10/0,4 | 0.16 | 0.06417
2369 | КТП-326 | Икрянинский РЭС | Астраханская область | МО "Икрянинский район" | 10/0,4 | 0.25 | 0.15438
2370 | КТП-327 | Икрянинский РЭС | Астраханская область | МО "Икрянинский район" | 10/0,4 | 0.16 | 0.05487
2371 | КТП-642 | Икрянинский РЭС | Астраханская область | МО "Икрянинский район" | 10/0,4 | 0.1 | 0.02325
2372 | СТП-734 | Икрянинский РЭС | Астраханская область | МО "Икрянинский район" | 10/0,4 | 0.025 | 0.02325
2373 | КТП-103 | Ахтубинский РЭС | Астраханская область | МО "Ахтубинский район" | 10/0,4 | 0.1 | 0.08184
2374 | КТП-104 | Ахтубинский РЭС | Астраханская область | МО "Ахтубинский район" | 10/0,4 | 0.1 | 0.09021
2375 | МТП-105 | Ахтубинский РЭС | Астраханская область | МО "Ахтубинский район" | 10/0,4 | 0.06 | 0.0558
2376 | МТП-106 | Ахтубинский РЭС | Астраханская область | МО "Ахтубинский район" | 10/0,4 | 0.01 | 0.00837
2377 | КТП-108 | Ахтубинский РЭС | Астраханская область | МО "Ахтубинский район" | 10/0,4 | 0.25 | 0.22134
2378 | КТП-109 | Ахтубинский РЭС | Астраханская область | МО "Ахтубинский район" | 10/0,4 | 0.1 | 0.09021
2379 | КТП-110 | Ахтубинский РЭС | Астраханская область | МО "Ахтубинский район" | 10/0,4 | 0.16 | 0.13578
2380 | МТП-111 | Ахтубинский РЭС | Астраханская область | МО "Ахтубинский район" | 10/0,4 | 0.1 | 0.08184
2381 | МТП-112 | Ахтубинский РЭС | Астраханская область | МО "Ахтубинский район" | 10/0,4 | 0.32 | 0.2976
2382 | МТП-114 | Ахтубинский РЭС | Астраханская область | МО "Ахтубинский район" | 10/0,4 | 0.25 | 0.2325
2383 | КТП-117 | Ахтубинский РЭС | Астраханская область | МО "Ахтубинский район" | 10/0,4 | 0.4 | 0.35061
2384 | МТП-119 | Ахтубинский РЭС | Астраханская область | МО "Ахтубинский район" | 10/0,4 | 0.1 | 0.093
2385 | МТП-121 | Ахтубинский РЭС | Астраханская область | МО "Ахтубинский район" | 10/0,4 | 0.1 | 0.093
2386 | МТП-122 | Ахтубинский РЭС | Астраханская область | МО "Ахтубинский район" | 10/0,4 | 0.25 | 0.23157
2387 | КТП-123 | Ахтубинский РЭС | Астраханская область | МО "Ахтубинский район" | 10/0,4 | 0.4 | 0.372
2388 | КТП-124 | Ахтубинский РЭС | Астраханская область | МО "Ахтубинский район" | 10/0,4 | 0.04 | 0.03627
2389 | КТП-125 | Ахтубинский РЭС | Астраханская область | МО "Ахтубинский район" | 10/0,4 | 0.56 | 0.5208
2390 | КТП-126 | Ахтубинский РЭС | Астраханская область | МО "Ахтубинский район" | 10/0,4 | 0.1 | 0.08556
2391 | КТП-127 | Ахтубинский РЭС | Астраханская область | МО "Ахтубинский район" | 10/0,4 | 0.1 | 0.07998
2392 | КТП-128 | Ахтубинский РЭС | Астраханская область | МО "Ахтубинский район" | 10/0,4 | 0.25 | 0.21111
2393 | КТП-129 | Ахтубинский РЭС | Астраханская область | МО "Ахтубинский район" | 10/0,4 | 0.1 | 0.07998
2394 | КТП-130 | Ахтубинский РЭС | Астраханская область | МО "Ахтубинский район" | 10/0,4 | 0.1 | 0.07998
2395 | КТП-133 | Ахтубинский РЭС | Астраханская область | МО "Ахтубинский район" | 10/0,4 | 0.04 | 0.03534
2396 | КТП-199 | Ахтубинский РЭС | Астраханская область | МО "Ахтубинский район" | 10/0,4 | 0.025 | 0.02139
2397 | КТП-223 | Ахтубинский РЭС | Астраханская область | МО "Ахтубинский район" | 10/0,4 | 0.1 | 0.08463
2398 | КТП-255 | Ахтубинский РЭС | Астраханская область | МО "Ахтубинский район" | 10/0,4 | 0.063 | 0.05673
2399 | КТП-256 | Ахтубинский РЭС | Астраханская область | МО "Ахтубинский район" | 10/0,4 | 0.1 | 0.08184
2400 | КТП-257 | Ахтубинский РЭС | Астраханская область | МО "Ахтубинский район" | 10/0,4 | 0.25 | 0.21855
2401 | КТП-264 | Ахтубинский РЭС | Астраханская область | МО "Ахтубинский район" | 10/0,4 | 0.32 | 0.27156
2402 | КТП-265 | Ахтубинский РЭС | Астраханская область | МО "Ахтубинский район" | 10/0,4 | 0.25 | 0.21111
2403 | КТП-266 | Ахтубинский РЭС | Астраханская область | МО "Ахтубинский район" | 10/0,4 | 0.1 | 0.08277
2404 | КТП-267 | Ахтубинский РЭС | Астраханская область | МО "Ахтубинский район" | 10/0,4 | 0.1 | 0.08277
2405 | КТП-268 | Ахтубинский РЭС | Астраханская область | МО "Ахтубинский район" | 10/0,4 | 0.025 | 0.02139
2406 | КТП-280 | Ахтубинский РЭС | Астраханская область | МО "Ахтубинский район" | 10/0,4 | 0.25 | 0.2325
2407 | КТП-281 | Ахтубинский РЭС | Астраханская область | МО "Ахтубинский район" | 10/0,4 | 0.16 | 0.13578
2408 | КТП-282 | Ахтубинский РЭС | Астраханская область | МО "Ахтубинский район" | 10/0,4 | 0.16 | 0.13485
2409 | КТП-283 | Ахтубинский РЭС | Астраханская область | МО "Ахтубинский район" | 10/0,4 | 0.1 | 0.093
2410 | КТП-285 | Ахтубинский РЭС | Астраханская область | МО "Ахтубинский район" | 10/0,4 | 0.63 | 0.5859
2411 | КТП-352 | Ахтубинский РЭС | Астраханская область | МО "Ахтубинский район" | 10/0,4 | 0.16 | 0.1488
2412 | КТП-393 | Ахтубинский РЭС | Астраханская область | МО "Ахтубинский район" | 10/0,4 | 0.25 | 0.2325
2413 | КТП-397 | Ахтубинский РЭС | Астраханская область | МО "Ахтубинский район" | 10/0,4 | 0.4 | 0.372
2414 | КТП-398 | Ахтубинский РЭС | Астраханская область | МО "Ахтубинский район" | 10/0,4 | 0.063 | 0.05859
2415 | КТП-399 | Ахтубинский РЭС | Астраханская область | МО "Ахтубинский район" | 10/0,4 | 0.63 | 0.5859
2416 | КТП-409 | Ахтубинский РЭС | Астраханская область | МО "Ахтубинский район" | 10/0,4 | 0.16 | 0.13764
2417 | КТП-417 | Ахтубинский РЭС | Астраханская область | МО "Ахтубинский район" | 10/0,4 | 0.1 | 0.093
2418 | КТП-434 | Ахтубинский РЭС | Астраханская область | МО "Ахтубинский район" | 10/0,4 | 0.025 | 0.02325
2419 | КТП-436 | Ахтубинский РЭС | Астраханская область | МО "Ахтубинский район" | 10/0,4 | 0.025 | 0.02325
2420 | КТП-439 | Ахтубинский РЭС | Астраханская область | МО "Ахтубинский район" | 10/0,4 | 0.025 | 0.02325
2421 | КТП-440 | Ахтубинский РЭС | Астраханская область | МО "Ахтубинский район" | 10/0,4 | 0.025 | 0.02232
2422 | КТП-444 | Ахтубинский РЭС | Астраханская область | МО "Ахтубинский район" | 10/0,4 | 0.06 | 0.0558
2423 | КТП-445 | Ахтубинский РЭС | Астраханская область | МО "Ахтубинский район" | 10/0,4 | 0.025 | 0.02325
2424 | КТП-446 | Ахтубинский РЭС | Астраханская область | МО "Ахтубинский район" | 10/0,4 | 0.025 | 0.02325
2425 | КТП-449 | Ахтубинский РЭС | Астраханская область | МО "Ахтубинский район" | 10/0,4 | 0.025 | 0.02325
2426 | КТП-452 | Ахтубинский РЭС | Астраханская область | МО "Ахтубинский район" | 10/0,4 | 0.025 | 0.02325
2427 | КТП-460 | Ахтубинский РЭС | Астраханская область | МО "Ахтубинский район" | 10/0,4 | 0.025 | 0.02232
2428 | КТП-461 | Ахтубинский РЭС | Астраханская область | МО "Ахтубинский район" | 10/0,4 | 0.025 | 0.02325
2429 | КТП-463 | Ахтубинский РЭС | Астраханская область | МО "Ахтубинский район" | 10/0,4 | 0.025 | 0.02325
2430 | КТП-467 | Ахтубинский РЭС | Астраханская область | МО "Ахтубинский район" | 10/0,4 | 0.025 | 0.02325
2431 | КТП-471 | Ахтубинский РЭС | Астраханская область | МО "Ахтубинский район" | 10/0,4 | 0.63 | 0.5859
2432 | КТП-473 | Ахтубинский РЭС | Астраханская область | МО "Ахтубинский район" | 10/0,4 | 0.01 | 0.00837
2433 | КТП-474 | Ахтубинский РЭС | Астраханская область | МО "Ахтубинский район" | 10/0,4 | 0.025 | 0.02232
2434 | КТП-475 | Ахтубинский РЭС | Астраханская область | МО "Ахтубинский район" | 10/0,4 | 0.025 | 0.02232
2435 | КТП-476 | Ахтубинский РЭС | Астраханская область | МО "Ахтубинский район" | 10/0,4 | 0.025 | 0.02232
2436 | КТП-477 | Ахтубинский РЭС | Астраханская область | МО "Ахтубинский район" | 10/0,4 | 0.025 | 0.02325
2437 | КТП-484 | Ахтубинский РЭС | Астраханская область | МО "Ахтубинский район" | 10/0,4 | 0.01 | 0.00837
2438 | КТП-485 | Ахтубинский РЭС | Астраханская область | МО "Ахтубинский район" | 10/0,4 | 0.16 | 0.1488
2439 | КТП-486 | Ахтубинский РЭС | Астраханская область | МО "Ахтубинский район" | 10/0,4 | 0.025 | 0.02325
2440 | КТП-487 | Ахтубинский РЭС | Астраханская область | МО "Ахтубинский район" | 10/0,4 | 0.025 | 0.02232
2441 | КТП-488 | Ахтубинский РЭС | Астраханская область | МО "Ахтубинский район" | 10/0,4 | 0.025 | 0.02325
2442 | КТП-489 | Ахтубинский РЭС | Астраханская область | МО "Ахтубинский район" | 10/0,4 | 0.025 | 0.02325
2443 | КТП-490 | Ахтубинский РЭС | Астраханская область | МО "Ахтубинский район" | 10/0,4 | 0.025 | 0.02325
2444 | КТП-491 | Ахтубинский РЭС | Астраханская область | МО "Ахтубинский район" | 10/0,4 | 0.025 | 0.02325
2445 | КТП-492 | Ахтубинский РЭС | Астраханская область | МО "Ахтубинский район" | 10/0,4 | 0.025 | 0.02232
2446 | КТП-493 | Ахтубинский РЭС | Астраханская область | МО "Ахтубинский район" | 10/0,4 | 0.025 | 0.02232
2447 | КТП-494 | Ахтубинский РЭС | Астраханская область | МО "Ахтубинский район" | 10/0,4 | 0.025 | 0.02232
2448 | КТП-505 | Ахтубинский РЭС | Астраханская область | МО "Ахтубинский район" | 10/0,4 | 0.025 | 0.02325
2449 | КТП-506 | Ахтубинский РЭС | Астраханская область | МО "Ахтубинский район" | 10/0,4 | 0.025 | 0.02232
2450 | КТП-507 | Ахтубинский РЭС | Астраханская область | МО "Ахтубинский район" | 10/0,4 | 0.025 | 0.02232
2451 | КТП-510 | Ахтубинский РЭС | Астраханская область | МО "Ахтубинский район" | 10/0,4 | 0.025 | 0.02325
2452 | КТП-511 | Ахтубинский РЭС | Астраханская область | МО "Ахтубинский район" | 10/0,4 | 0.025 | 0.02325
2453 | КТП-512 | Ахтубинский РЭС | Астраханская область | МО "Ахтубинский район" | 10/0,4 | 0.04 | 0.03627
2454 | КТП-513 | Ахтубинский РЭС | Астраханская область | МО "Ахтубинский район" | 10/0,4 | 0.063 | 0.05766
2455 | КТП-514 | Ахтубинский РЭС | Астраханская область | МО "Ахтубинский район" | 10/0,4 | 0.025 | 0.02325
2456 | КТП-515 | Ахтубинский РЭС | Астраханская область | МО "Ахтубинский район" | 10/0,4 | 0.025 | 0.02325
2457 | КТП-516 | Ахтубинский РЭС | Астраханская область | МО "Ахтубинский район" | 10/0,4 | 0.025 | 0.02232
2458 | КТП-517 | Ахтубинский РЭС | Астраханская область | МО "Ахтубинский район" | 10/0,4 | 0.025 | 0.02325
2459 | КТП-518 | Ахтубинский РЭС | Астраханская область | МО "Ахтубинский район" | 10/0,4 | 0.025 | 0.02325
2460 | КТП-519 | Ахтубинский РЭС | Астраханская область | МО "Ахтубинский район" | 10/0,4 | 0.025 | 0.02325
2461 | КТП-520 | Ахтубинский РЭС | Астраханская область | МО "Ахтубинский район" | 10/0,4 | 0.025 | 0.02325
2462 | КТП-521 | Ахтубинский РЭС | Астраханская область | МО "Ахтубинский район" | 10/0,4 | 0.025 | 0.02325
2463 | КТП-522 | Ахтубинский РЭС | Астраханская область | МО "Ахтубинский район" | 10/0,4 | 0.025 | 0.02325
2464 | КТП-523 | Ахтубинский РЭС | Астраханская область | МО "Ахтубинский район" | 10/0,4 | 0.025 | 0.02325
2465 | КТП-524 | Ахтубинский РЭС | Астраханская область | МО "Ахтубинский район" | 10/0,4 | 0.025 | 0.02232
2466 | КТП-619 | Ахтубинский РЭС | Астраханская область | МО "Ахтубинский район" | 10/0,4 | 0.063 | 0.05766
2467 | КТП-642 | Ахтубинский РЭС | Астраханская область | МО "Ахтубинский район" | 10/0,4 | 0.06 | 0.05301
2468 | СТП-802 | Ахтубинский РЭС | Астраханская область | МО "Ахтубинский район" | 10/0,4 | 0.04 | 0.03627
2469 | КТП-3 | Правобережный РЭС | Астраханская область | МО "Наримановский район" | 6/0,4 | 0.4 | 0.2697
2470 | КТП-76 | Правобережный РЭС | Астраханская область | МО "Наримановский район" | 6/0,4 | 0.4 | 0.29295
2471 | КТП-348 | Правобережный РЭС | Астраханская область | МО "Наримановский район" | 6/0,4 | 0.16 | 0.06882
2472 | ТП-360 | Правобережный РЭС | Астраханская область | МО "Наримановский район" | 10/0,4 | 0.25 | 0.14322
2473 | КТП-361 А | Трусовский РЭС | Астраханская область | МО "Город Астрахань" | 10/0,4 | 0.63 | 0.50499
2474 | ТП-366 | Правобережный РЭС | Астраханская область | МО "Наримановский район" | 10/0,4 | 0.4 | 0.2604
2475 | КТП-487 | Правобережный РЭС | Астраханская область | МО "Наримановский район" | 10/0,4 | 0.25 | 0.20088
2476 | КТП-552 | Правобережный РЭС | Астраханская область | МО "Наримановский район" | 10/0,4 | 0.16 | 0.13764
2477 | ТП-565 | Правобережный РЭС | Астраханская область | МО "Наримановский район" | 10/0,4 | 0.25 | 0.17949
2478 | КТП-682 | Правобережный РЭС | Астраханская область | МО "Наримановский район" | 10/0,4 | 0.1 | 0.07533
2479 | СТП-705 | Правобережный РЭС | Астраханская область | МО "Наримановский район" | 10/0,4 | 0.1 | 0.093
2480 | СТП-707 | Правобережный РЭС | Астраханская область | МО "Наримановский район" | 10/0,4 | 0.04 | 0.02139
2481 | МТП-1028 | Трусовский РЭС | Астраханская область | МО "Город Астрахань" | 10/0,4 | 0.4 | 0.31062
2482 | КТП-1309 (437) | Трусовский РЭС | Астраханская область | МО "Город Астрахань" | 10/0,4 | 0.63 | 0.45105
2483 | КТП-1310 (439) | Трусовский РЭС | Астраханская область | МО "Город Астрахань" | 10/0,4 | 0.25 | 0.16647
2484 | КТП-1311 (438) | Трусовский РЭС | Астраханская область | МО "Город Астрахань" | 10/0,4 | 0.1 | 0.07905
2485 | КТП-1336 | Трусовский РЭС | Астраханская область | МО "Город Астрахань" | 10/0,4 | 0.4 | 0.31155
2486 | РП-Растопуловка | Приволжский РЭС | Астраханская область | МО "Приволжский район" | 10/0,4 | 0.05 | 0.0465
2487 | КТП-696 | Приволжский РЭС | Астраханская область | МО "Приволжский район" | 10/0,4 | 0.1 | -0.00093
2488 | КТП-697 | Приволжский РЭС | Астраханская область | МО "Приволжский район" | 10/0,4 | 0.1 | 0.00093
2489 | КТП-698 | Приволжский РЭС | Астраханская область | МО "Приволжский район" | 10/0,4 | 0.25 | 0.0279
2490 | КТП-703 | Приволжский РЭС | Астраханская область | МО "Приволжский район" | 10/0,4 | 0.63 | 0.44082
2491 | КТП-704 | Приволжский РЭС | Астраханская область | МО "Приволжский район" | 10/0,4 | 0.25 | 0.1674
2492 | ЗТП-705 | Приволжский РЭС | Астраханская область | МО "Приволжский район" | 10/0,4 | 0.63 | -0.2511
2493 | ЗТП-706 | Приволжский РЭС | Астраханская область | МО "Приволжский район" | 10/0,4 | 0.25 | 0.0186
2494 | ЗТП-707 | Приволжский РЭС | Астраханская область | МО "Приволжский район" | 10/0,4 | 0.25 | 0.0186
2495 | ЗТП-708 | Приволжский РЭС | Астраханская область | МО "Приволжский район" | 10/0,4 | 0.25 | 0.093
2496 | ЗТП-709 | Приволжский РЭС | Астраханская область | МО "Приволжский район" | 10/0,4 | 0.25 | -0.1581
2497 | КТП-788 | Приволжский РЭС | Астраханская область | МО "Приволжский район" | 10/0,4 | 0.25 | 0.16554
2498 | СТП-795 | Приволжский РЭС | Астраханская область | МО "Приволжский район" | 10/0,4 | 0.063 | 0.01953
2499 | СТП-802 | Приволжский РЭС | Астраханская область | МО "Приволжский район" | 10/0,4 | 0.04 | 0.01581
2500 | КТП-819 | Приволжский РЭС | Астраханская область | МО "Приволжский район" | 10/0,4 | 0.16 | 0.13392
2501 | СТП-862 | Приволжский РЭС | Астраханская область | МО "Приволжский район" | 10/0,4 | 0.025 | 0.02325
2502 | КТП-74 | Ахтубинский РЭС | Астраханская область | МО "Ахтубинский район" | 10/0,4 | 0.16 | 0.14136
2503 | КТП-75 | Ахтубинский РЭС | Астраханская область | МО "Ахтубинский район" | 10/0,4 | 0.16 | 0.14508
2504 | КТП-76 | Ахтубинский РЭС | Астраханская область | МО "Ахтубинский район" | 10/0,4 | 0.25 | 0.22041
2505 | КТП-77 | Ахтубинский РЭС | Астраханская область | МО "Ахтубинский район" | 10/0,4 | 0.63 | 0.56451
2506 | МТП-78 | Ахтубинский РЭС | Астраханская область | МО "Ахтубинский район" | 10/0,4 | 0.01 | 0.0093
2507 | КТП-80 | Ахтубинский РЭС | Астраханская область | МО "Ахтубинский район" | 10/0,4 | 0.25 | 0.21948
2508 | КТП-81 | Ахтубинский РЭС | Астраханская область | МО "Ахтубинский район" | 10/0,4 | 0.25 | 0.21855
2509 | КТП-82 | Ахтубинский РЭС | Астраханская область | МО "Ахтубинский район" | 10/0,4 | 0.16 | 0.13857
2510 | КТП-84 | Ахтубинский РЭС | Астраханская область | МО "Ахтубинский район" | 10/0,4 | 0.16 | 0.13206
2511 | КТП-87 | Ахтубинский РЭС | Астраханская область | МО "Ахтубинский район" | 10/0,4 | 0.25 | 0.2325
2512 | КТП-89 | Ахтубинский РЭС | Астраханская область | МО "Ахтубинский район" | 10/0,4 | 0.01 | 0.0093
2513 | КТП-91 | Ахтубинский РЭС | Астраханская область | МО "Ахтубинский район" | 10/0,4 | 0.16 | 0.14863
2514 | КТП-92 | Ахтубинский РЭС | Астраханская область | МО "Ахтубинский район" | 10/0,4 | 0.16 | 0.14508
2515 | КТП-93 | Ахтубинский РЭС | Астраханская область | МО "Ахтубинский район" | 10/0,4 | 0.16 | 0.14601
2516 | КТП-94 | Ахтубинский РЭС | Астраханская область | МО "Ахтубинский район" | 10/0,4 | 0.16 | 0.1395
2517 | КТП-98 | Ахтубинский РЭС | Астраханская область | МО "Ахтубинский район" | 10/0,4 | 0.1 | 0.09021
2518 | МТП-101 | Ахтубинский РЭС | Астраханская область | МО "Ахтубинский район" | 10/0,4 | 0.25 | 0.2325
2519 | КТП-187 | Ахтубинский РЭС | Астраханская область | МО "Ахтубинский район" | 10/0,4 | 0.16 | 0.14787
2520 | КТП-189 | Ахтубинский РЭС | Астраханская область | МО "Ахтубинский район" | 10/0,4 | 0.1 | 0.08928
2521 | КТП-190 | Ахтубинский РЭС | Астраханская область | МО "Ахтубинский район" | 10/0,4 | 0.25 | 0.22227
2522 | КТП-191 | Ахтубинский РЭС | Астраханская область | МО "Ахтубинский район" | 10/0,4 | 0.1 | 0.093
2523 | КТП-201 | Ахтубинский РЭС | Астраханская область | МО "Ахтубинский район" | 10/0,4 | 0.16 | 0.1488
2524 | КТП-203 | Ахтубинский РЭС | Астраханская область | МО "Ахтубинский район" | 10/0,4 | 0.25 | 0.21297
2525 | КТП-204 | Ахтубинский РЭС | Астраханская область | МО "Ахтубинский район" | 10/0,4 | 0.25 | 0.21762
2526 | КТП-205 | Ахтубинский РЭС | Астраханская область | МО "Ахтубинский район" | 10/0,4 | 0.16 | 0.14601
2527 | КТП-216 | Ахтубинский РЭС | Астраханская область | МО "Ахтубинский район" | 10/0,4 | 0.16 | 0.14694
2528 | КТП-217 | Ахтубинский РЭС | Астраханская область | МО "Ахтубинский район" | 10/0,4 | 0.1 | 0.09207
2529 | КТП-218 | Ахтубинский РЭС | Астраханская область | МО "Ахтубинский район" | 10/0,4 | 0.25 | 0.21297
2530 | КТП-219 | Ахтубинский РЭС | Астраханская область | МО "Ахтубинский район" | 10/0,4 | 0.25 | 0.21576
2531 | КТП-220 | Ахтубинский РЭС | Астраханская область | МО "Ахтубинский район" | 10/0,4 | 0.16 | 0.14043
2532 | КТП-221 | Ахтубинский РЭС | Астраханская область | МО "Ахтубинский район" | 10/0,4 | 0.1 | 0.09207
2533 | КТП-222 | Ахтубинский РЭС | Астраханская область | МО "Ахтубинский район" | 10/0,4 | 0.1 | 0.09207
2534 | КТП-258 | Ахтубинский РЭС | Астраханская область | МО "Ахтубинский район" | 10/0,4 | 0.04 | 0.03627
2535 | КТП-272 | Ахтубинский РЭС | Астраханская область | МО "Ахтубинский район" | 10/0,4 | 0.25 | 0.22227
2536 | КТП-273 | Ахтубинский РЭС | Астраханская область | МО "Ахтубинский район" | 10/0,4 | 0.16 | 0.14787
2537 | КТП-305 | Ахтубинский РЭС | Астраханская область | МО "Ахтубинский район" | 10/0,4 | 0.1 | 0.093
2538 | КТП-310 | Ахтубинский РЭС | Астраханская область | МО "Ахтубинский район" | 10/0,4 | 0.25 | 0.21018
2539 | КТП-355 | Ахтубинский РЭС | Астраханская область | МО "Ахтубинский район" | 10/0,4 | 0.63 | 0.57195
2540 | КТП-357 | Ахтубинский РЭС | Астраханская область | МО "Ахтубинский район" | 10/0,4 | 0.16 | 0.14415
2541 | КТП-359 | Ахтубинский РЭС | Астраханская область | МО "Ахтубинский район" | 10/0,4 | 0.063 | 0.05766
2542 | КТП-361 | Ахтубинский РЭС | Астраханская область | МО "Ахтубинский район" | 10/0,4 | 0.16 | 0.1488
2543 | КТП-369 | Ахтубинский РЭС | Астраханская область | МО "Ахтубинский район" | 10/0,4 | 0.063 | 0.05766
2544 | КТП-371 | Ахтубинский РЭС | Астраханская область | МО "Ахтубинский район" | 10/0,4 | 0.01 | 0.00837
2545 | КТП-372 | Ахтубинский РЭС | Астраханская область | МО "Ахтубинский район" | 10/0,4 | 0.063 | 0.05766
2546 | КТП-376 | Ахтубинский РЭС | Астраханская область | МО "Ахтубинский район" | 10/0,4 | 0.025 | 0.02232
2547 | КТП-377 | Ахтубинский РЭС | Астраханская область | МО "Ахтубинский район" | 10/0,4 | 0.025 | 0.02232
2548 | КТП-379 | Ахтубинский РЭС | Астраханская область | МО "Ахтубинский район" | 10/0,4 | 0.025 | 0.02232
2549 | КТП-381 | Ахтубинский РЭС | Астраханская область | МО "Ахтубинский район" | 10/0,4 | 0.025 | 0.02232
2550 | КТП-382 | Ахтубинский РЭС | Астраханская область | МО "Ахтубинский район" | 10/0,4 | 0.025 | 0.02232
2551 | КТП-384 | Ахтубинский РЭС | Астраханская область | МО "Ахтубинский район" | 10/0,4 | 0.025 | 0.02232
2552 | КТП-385 | Ахтубинский РЭС | Астраханская область | МО "Ахтубинский район" | 10/0,4 | 0.025 | 0.02232
2553 | КТП-386 | Ахтубинский РЭС | Астраханская область | МО "Ахтубинский район" | 10/0,4 | 0.025 | 0.02232
2554 | КТП-387 | Ахтубинский РЭС | Астраханская область | МО "Ахтубинский район" | 10/0,4 | 0.025 | 0.02232
2555 | КТП-389 | Ахтубинский РЭС | Астраханская область | МО "Ахтубинский район" | 10/0,4 | 0.025 | 0.02232
2556 | КТП-390 | Ахтубинский РЭС | Астраханская область | МО "Ахтубинский район" | 10/0,4 | 0.025 | 0.02232
2557 | КТП-392 | Ахтубинский РЭС | Астраханская область | МО "Ахтубинский район" | 10/0,4 | 0.025 | 0.02232
2558 | КТП-407 | Ахтубинский РЭС | Астраханская область | МО "Ахтубинский район" | 10/0,4 | 0.4 | 0.37107
2559 | КТП-408 | Ахтубинский РЭС | Астраханская область | МО "Ахтубинский район" | 10/0,4 | 0.63 | 0.58497
2560 | КТП-410 | Ахтубинский РЭС | Астраханская область | МО "Ахтубинский район" | 10/0,4 | 0.063 | 0.05766
2561 | КТП-411 | Ахтубинский РЭС | Астраханская область | МО "Ахтубинский район" | 10/0,4 | 0.025 | 0.02232
2562 | КТП-412 | Ахтубинский РЭС | Астраханская область | МО "Ахтубинский район" | 10/0,4 | 0.025 | 0.02232
2563 | КТП-414 | Ахтубинский РЭС | Астраханская область | МО "Ахтубинский район" | 10/0,4 | 0.16 | 0.14787
2564 | КТП-415 | Ахтубинский РЭС | Астраханская область | МО "Ахтубинский район" | 10/0,4 | 0.16 | 0.14787
2565 | КТП-418 | Ахтубинский РЭС | Астраханская область | МО "Ахтубинский район" | 10/0,4 | 0.1 | 0.09207
2566 | КТП-645 | Ахтубинский РЭС | Астраханская область | МО "Ахтубинский район" | 10/0,4 | 0.16 | 0.14601
2567 | КТП-650 | Ахтубинский РЭС | Астраханская область | МО "Ахтубинский район" | 10/0,4 | 0.16 | 0.13857
2568 | КТП-800 | Ахтубинский РЭС | Астраханская область | МО "Ахтубинский район" | 10/0,4 | 0.063 | 0.05766
2569 | СТП-803 | Ахтубинский РЭС | Астраханская область | МО "Ахтубинский район" | 10/0,4 | 0.025 | 0.02232
2570 | СТП-804 | Ахтубинский РЭС | Астраханская область | МО "Ахтубинский район" | 10/0,4 | 0.04 | 0.03627
2571 | СТП-805 | Ахтубинский РЭС | Астраханская область | МО "Ахтубинский район" | 10/0,4 | 0.025 | 0.02325
2572 | КТП-807 | Ахтубинский РЭС | Астраханская область | МО "Ахтубинский район" | 10/0,4 | 0.25 | 0.2325
2573 | СТП-808 | Ахтубинский РЭС | Астраханская область | МО "Ахтубинский район" | 10/0,4 | 0.025 | 0.02325
2574 | СТП-809 | Ахтубинский РЭС | Астраханская область | МО "Ахтубинский район" | 10/0,4 | 0.025 | 0.02325
2575 | КТП-48 | Красноярский РЭС | Астраханская область | МО "Красноярский район" | 10/0,4 | 0.63 | 0.47337
2576 | КТП-60 | Красноярский РЭС | Астраханская область | МО "Красноярский район" | 10/0,4 | 0.25 | 0.21111
2577 | КТП-66 | Красноярский РЭС | Астраханская область | МО "Красноярский район" | 10/0,4 | 0.16 | 0.04278
2578 | КТП-176 | Красноярский РЭС | Астраханская область | МО "Красноярский район" | 10/0,4 | 0.4 | 0.35805
2579 | КТП-196 | Красноярский РЭС | Астраханская область | МО "Красноярский район" | 10/0,4 | 0.1 | 0.03999
2580 | КТП-447 | Красноярский РЭС | Астраханская область | МО "Красноярский район" | 10/0,4 | 0.25 | 0.18042
2581 | КТП-449 | Красноярский РЭС | Астраханская область | МО "Красноярский район" | 10/0,4 | 0.063 | 0.02697
2582 | КТП-450 | Красноярский РЭС | Астраханская область | МО "Красноярский район" | 10/0,4 | 0.04 | 0.01674
2583 | КТП-451 | Красноярский РЭС | Астраханская область | МО "Красноярский район" | 10/0,4 | 0.063 | 0.01953
2584 | КТП-452 | Красноярский РЭС | Астраханская область | МО "Красноярский район" | 10/0,4 | 0.1 | 0.07254
2585 | КТП-453 | Красноярский РЭС | Астраханская область | МО "Красноярский район" | 10/0,4 | 0.063 | 0.02511
2586 | КТП-454 | Красноярский РЭС | Астраханская область | МО "Красноярский район" | 10/0,4 | 0.025 | 0.0093
2587 | КТП-470 | Красноярский РЭС | Астраханская область | МО "Красноярский район" | 10/0,4 | 0.4 | 0.1116
2588 | КТП-471 | Красноярский РЭС | Астраханская область | МО "Красноярский район" | 10/0,4 | 0.25 | 0.06417
2589 | КТП-476 | Красноярский РЭС | Астраханская область | МО "Красноярский район" | 10/0,4 | 0.1 | 0.05115
2590 | КТП-477 | Красноярский РЭС | Астраханская область | МО "Красноярский район" | 10/0,4 | 0.1 | 0.0651
2591 | КТП-480 | Красноярский РЭС | Астраханская область | МО "Красноярский район" | 10/0,4 | 0.4 | 0.35154
2592 | КТП-481 | Красноярский РЭС | Астраханская область | МО "Красноярский район" | 10/0,4 | 0.1 | 0.04371
2593 | КТП-483 | Красноярский РЭС | Астраханская область | МО "Красноярский район" | 10/0,4 | 0.063 | 0.01953
2594 | КТП-486 | Красноярский РЭС | Астраханская область | МО "Красноярский район" | 10/0,4 | 0.16 | 0.02418
2595 | КТП-489 | Красноярский РЭС | Астраханская область | МО "Красноярский район" | 10/0,4 | 0.063 | 0.01581
2596 | КТП-490 | Красноярский РЭС | Астраханская область | МО "Красноярский район" | 10/0,4 | 0.16 | 0.0372
2597 | КТП-494 | Красноярский РЭС | Астраханская область | МО "Красноярский район" | 10/0,4 | 0.1 | 0.05394
2598 | КТП-495 | Красноярский РЭС | Астраханская область | МО "Красноярский район" | 10/0,4 | 0.16 | 0.10695
2599 | КТП-71 | Енотаевский РЭС | Астраханская область | МО "Енотаевский район" | 10/0,4 | 0.04 | 0.02139
2600 | КТП-72 | Енотаевский РЭС | Астраханская область | МО "Енотаевский район" | 10/0,4 | 0.16 | 0.1023
2601 | КТП-73 | Енотаевский РЭС | Астраханская область | МО "Енотаевский район" | 10/0,4 | 0.1 | 0.06975
2602 | КТП-74 | Енотаевский РЭС | Астраханская область | МО "Енотаевский район" | 10/0,4 | 0.1 | 0.07161
2603 | КТП-75 | Енотаевский РЭС | Астраханская область | МО "Енотаевский район" | 10/0,4 | 0.16 | 0.1116
2604 | КТП-76 | Енотаевский РЭС | Астраханская область | МО "Енотаевский район" | 10/0,4 | 0.16 | 0.10416
2605 | КТП-120 | Енотаевский РЭС | Астраханская область | МО "Енотаевский район" | 10/0,4 | 0.4 | 0.25575
2606 | КТП-147 | Енотаевский РЭС | Астраханская область | МО "Енотаевский район" | 10/0,4 | 0.25 | 0.19995
2607 | КТП-155 | Енотаевский РЭС | Астраханская область | МО "Енотаевский район" | 10/0,4 | 0.1 | 0.0651
2608 | КТП-156 | Енотаевский РЭС | Астраханская область | МО "Енотаевский район" | 10/0,4 | 0.04 | 0.02046
2609 | КТП-157 | Енотаевский РЭС | Астраханская область | МО "Енотаевский район" | 10/0,4 | 0.1 | 0.0744
2610 | КТП-158 | Енотаевский РЭС | Астраханская область | МО "Енотаевский район" | 10/0,4 | 0.1 | 0.07161
2611 | КТП-159 | Енотаевский РЭС | Астраханская область | МО "Енотаевский район" | 10/0,4 | 0.1 | 0.05115
2612 | КТП-160 | Енотаевский РЭС | Астраханская область | МО "Енотаевский район" | 10/0,4 | 0.063 | 0.03534
2613 | КТП-197 | Енотаевский РЭС | Астраханская область | МО "Енотаевский район" | 10/0,4 | 0.16 | 0.12369
2614 | КТП-362 | Енотаевский РЭС | Астраханская область | МО "Енотаевский район" | 10/0,4 | 0.16 | 0.1209
2615 | КТП-369 | Енотаевский РЭС | Астраханская область | МО "Енотаевский район" | 10/0,4 | 0.25 | 0.16554
2616 | КТП-499 | Енотаевский РЭС | Астраханская область | МО "Енотаевский район" | 10/0,4 | 0.04 | 0.02697
2617 | КТП-750 | Енотаевский РЭС | Астраханская область | МО "Енотаевский район" | 10/0,4 | 0.16 | 0.0558
2618 | КТП-105 | Черноярский РЭС | Астраханская область | МО "Соленое Займище" | 10/0,4 | 0.25 | 0.04929
2619 | КТП-186 | Черноярский РЭС | Астраханская область | МО "Соленое Займище" | 10/0,4 | 1 | 0.10044
2620 | КТП-187 | Черноярский РЭС | Астраханская область | МО "Соленое Займище" | 10/0,4 | 0.25 | 0.10881
2621 | КТП-188 | Черноярский РЭС | Астраханская область | МО "Соленое Займище" | 10/0,4 | 0.16 | 0.0558
2622 | КТП-189 | Черноярский РЭС | Астраханская область | МО "Соленое Займище" | 10/0,4 | 0.25 | 0.05115
2623 | КТП-190 | Черноярский РЭС | Астраханская область | МО "Соленое Займище" | 10/0,4 | 0.25 | 0.16182
2624 | КТП-191 | Черноярский РЭС | Астраханская область | МО "Соленое Займище" | 10/0,4 | 0.16 | 0.06696
2625 | КТП-192 | Черноярский РЭС | Астраханская область | МО "Соленое Займище" | 10/0,4 | 0.16 | 0.09021
2626 | КТП-193 | Черноярский РЭС | Астраханская область | МО "Соленое Займище" | 10/0,4 | 0.4 | 0.3534
2627 | КТП-194 | Черноярский РЭС | Астраханская область | МО "Соленое Займище" | 10/0,4 | 0.16 | 0.0093
2628 | КТП-196 | Черноярский РЭС | Астраханская область | МО "Соленое Займище" | 10/0,4 | 0.1 | 0
2629 | КТП-199 | Черноярский РЭС | Астраханская область | МО "Соленое Займище" | 10/0,4 | 0.63 | 0.29295
2630 | КТП-200 | Черноярский РЭС | Астраханская область | МО "Соленое Займище" | 10/0,4 | 0.25 | 0.13857
2631 | КТП-202 | Черноярский РЭС | Астраханская область | МО "Соленое Займище" | 10/0,4 | 0.4 | 0.372
2632 | КТП-203 | Черноярский РЭС | Астраханская область | МО "Соленое Займище" | 10/0,4 | 0.4 | 0.186
2633 | КТП-204 | Черноярский РЭС | Астраханская область | МО "Соленое Займище" | 10/0,4 | 0.16 | 0.06603
2634 | КТП-209 | Черноярский РЭС | Астраханская область | МО "Соленое Займище" | 10/0,4 | 0.16 | 0.1023
2635 | КТП-305 | Черноярский РЭС | Астраханская область | МО "Соленое Займище" | 10/0,4 | 0.063 | -0.03441
2636 | КТП-306 | Черноярский РЭС | Астраханская область | МО "Соленое Займище" | 10/0,4 | 0.063 | -0.05301
2637 | КТП-310 | Черноярский РЭС | Астраханская область | МО "Соленое Займище" | 10/0,4 | 0.1 | 0.0186
2638 | КТП-312 | Черноярский РЭС | Астраханская область | МО "Соленое Займище" | 10/0,4 | 0.063 | 0.00279
2639 | КТП-316 | Черноярский РЭС | Астраханская область | МО "Соленое Займище" | 10/0,4 | 0.16 | 0.05766
2640 | КТП-319 | Черноярский РЭС | Астраханская область | МО "Соленое Займище" | 10/0,4 | 0.063 | 0.05859
2641 | КТП-333 | Черноярский РЭС | Астраханская область | МО "Соленое Займище" | 10/0,4 | 0.16 | 0.06882
2642 | КТП-398 | Черноярский РЭС | Астраханская область | МО "Соленое Займище" | 10/0,4 | 0.25 | 0.13485
2643 | КТП-399 | Черноярский РЭС | Астраханская область | МО "Соленое Займище" | 10/0,4 | 0.4 | 0.23901
2644 | КТП-20 | Черноярский РЭС | Астраханская область | МО "Солодниковский сельсовет" | 10/0,4 | 0.16 | 0.1209
2645 | КТП-138 | Черноярский РЭС | Астраханская область | МО "Солодниковский сельсовет" | 10/0,4 | 0.16 | -0.1488
2646 | КТП-140 | Черноярский РЭС | Астраханская область | МО "Черноярский район" | 10/0,4 | 0.16 | 0.1116
2647 | КТП-141 | Черноярский РЭС | Астраханская область | МО "Солодниковский сельсовет" | 10/0,4 | 0.16 | -0.1302
2648 | КТП-142 | Черноярский РЭС | Астраханская область | МО "Солодниковский сельсовет" | 10/0,4 | 0.25 | -0.01581
2649 | КТП-143 | Черноярский РЭС | Астраханская область | МО "Солодниковский сельсовет" | 10/0,4 | 0.25 | -0.04464
2650 | ТП-144 | Черноярский РЭС | Астраханская область | МО "Черноярский район" | 10/0,4 | 0.025 | 0.02325
2651 | КТП-146 | Черноярский РЭС | Астраханская область | МО "Солодниковский сельсовет" | 10/0,4 | 0.25 | 0.00465
2652 | КТП-147 | Черноярский РЭС | Астраханская область | МО "Солодниковский сельсовет" | 10/0,4 | 0.025 | -0.16275
2653 | КТП-148 | Черноярский РЭС | Астраханская область | МО "Солодниковский сельсовет" | 10/0,4 | 0.25 | 0.1395
2654 | КТП-150 | Черноярский РЭС | Астраханская область | МО "Солодниковский сельсовет" | 10/0,4 | 0.16 | -0.1674
2655 | КТП-151 | Черноярский РЭС | Астраханская область | МО "Солодниковский сельсовет" | 10/0,4 | 0.4 | 0.12369
2656 | КТП-152 | Черноярский РЭС | Астраханская область | МО "Солодниковский сельсовет" | 10/0,4 | 0.25 | 0.03627
2657 | КТП-153 | Черноярский РЭС | Астраханская область | МО "Солодниковский сельсовет" | 10/0,4 | 0.16 | 0.03441
2658 | КТП-154 | Черноярский РЭС | Астраханская область | МО "Солодниковский сельсовет" | 10/0,4 | 0.05 | 0.03441
2659 | КТП-155 | Черноярский РЭС | Астраханская область | МО "Солодниковский сельсовет" | 10/0,4 | 0.16 | -0.01767
2660 | КТП-156 | Черноярский РЭС | Астраханская область | МО "Солодниковский сельсовет" | 10/0,4 | 0.1 | -0.0465
2661 | КТП-157 | Черноярский РЭС | Астраханская область | МО "Черноярский район" | 10/0,4 | 0.063 | 0.05673
2662 | КТП-158 | Черноярский РЭС | Астраханская область | МО "Солодниковский сельсовет" | 10/0,4 | 0.25 | 0.01395
2663 | КТП-269 | Черноярский РЭС | Астраханская область | МО "Солодниковский сельсовет" | 10/0,4 | 0.25 | 0.01488
2664 | КТП-331 | Черноярский РЭС | Астраханская область | МО "Солодниковский сельсовет" | 10/0,4 | 0.25 | -0.04743
2665 | КТП-332 | Черноярский РЭС | Астраханская область | МО "Солодниковский сельсовет" | 10/0,4 | 0.16 | -0.06975
2666 | КТП-482 | Черноярский РЭС | Астраханская область | МО "Солодниковский сельсовет" | 10/0,4 | 0.025 | -0.00186
2667 | МТП-4 | Черноярский РЭС | Астраханская область | МО "Старицкий сельсовет" | 10/0,4 | 0.16 | 0.1488
2668 | МТП-5 | Черноярский РЭС | Астраханская область | МО "Старицкий сельсовет" | 10/0,4 | 0.03 | 0.01953
2669 | КТП-6 | Черноярский РЭС | Астраханская область | МО "Старицкий сельсовет" | 10/0,4 | 0.03 | 0.02139
2670 | КТП-7 | Черноярский РЭС | Астраханская область | МО "Старицкий сельсовет" | 10/0,4 | 0.03 | 0.02418
2671 | КТП-8 | Черноярский РЭС | Астраханская область | МО "Старицкий сельсовет" | 10/0,4 | 0.1 | 0.07998
2672 | КТП-9 | Черноярский РЭС | Астраханская область | МО "Старицкий сельсовет" | 10/0,4 | 0.04 | 0.02883
2673 | КТП-10 | Черноярский РЭС | Астраханская область | МО "Старицкий сельсовет" | 10/0,4 | 0.063 | 0.05394
2674 | КТП-12 | Черноярский РЭС | Астраханская область | МО "Старицкий сельсовет" | 10/0,4 | 0.01 | -0.00093
2675 | КТП-14 | Черноярский РЭС | Астраханская область | МО "Старицкий сельсовет" | 10/0,4 | 0.02 | 0.01767
2676 | КТП-15 | Черноярский РЭС | Астраханская область | МО "Старицкий сельсовет" | 10/0,4 | 0.01 | -0.00186
2677 | КТП-16 | Черноярский РЭС | Астраханская область | МО "Старицкий сельсовет" | 10/0,4 | 0.01 | 0.00186
2678 | КТП-18 | Черноярский РЭС | Астраханская область | МО "Старицкий сельсовет" | 10/0,4 | 0.03 | 0.02325
2679 | КТП-19 | Черноярский РЭС | Астраханская область | МО "Старицкий сельсовет" | 10/0,4 | 0.1 | 0.09021
2680 | КТП-21 | Черноярский РЭС | Астраханская область | МО "Старицкий сельсовет" | 10/0,4 | 0.1 | 0.07626
2681 | ЗТП-24 | Черноярский РЭС | Астраханская область | МО "Старицкий сельсовет" | 10/0,4 | 0.56 | 0.5208
2682 | КТП-25 | Черноярский РЭС | Астраханская область | МО "Старицкий сельсовет" | 10/0,4 | 0.1 | 0.0186
2683 | КТП-26 | Черноярский РЭС | Астраханская область | МО "Старицкий сельсовет" | 10/0,4 | 0.02 | 0.01395
2684 | КТП-27 | Черноярский РЭС | Астраханская область | МО "Старицкий сельсовет" | 10/0,4 | 0.25 | -0.09672
2685 | КТП-28 | Черноярский РЭС | Астраханская область | МО "Старицкий сельсовет" | 10/0,4 | 0.16 | -0.13206
2686 | КТП-29 | Черноярский РЭС | Астраханская область | МО "Старицкий сельсовет" | 10/0,4 | 0.1 | -0.1209
2687 | КТП-30 | Черноярский РЭС | Астраханская область | МО "Старицкий сельсовет" | 10/0,4 | 0.63 | 0.5859
2688 | МТП-31 | Черноярский РЭС | Астраханская область | МО "Старицкий сельсовет" | 10/0,4 | 0.063 | 0.01209
2689 | МТП-32 | Черноярский РЭС | Астраханская область | МО "Старицкий сельсовет" | 10/0,4 | 0.4 | 0.3069
2690 | КТП-34 | Черноярский РЭС | Астраханская область | МО "Старицкий сельсовет" | 10/0,4 | 0.03 | 0.01674
2691 | МТП-35 | Черноярский РЭС | Астраханская область | МО "Старицкий сельсовет" | 10/0,4 | 0.01 | 0.00186
2692 | МТП-36 | Черноярский РЭС | Астраханская область | МО "Старицкий сельсовет" | 10/0,4 | 0.02 | 0.0093
2693 | КТП-37 | Черноярский РЭС | Астраханская область | МО "Старицкий сельсовет" | 10/0,4 | 0.063 | 0.03906
2694 | МТП-38 | Черноярский РЭС | Астраханская область | МО "Старицкий сельсовет" | 10/0,4 | 0.02 | 0.00186
2695 | МТП-39 | Черноярский РЭС | Астраханская область | МО "Старицкий сельсовет" | 10/0,4 | 0.04 | 0.02418
2696 | КТП-40 | Черноярский РЭС | Астраханская область | МО "Старицкий сельсовет" | 10/0,4 | 0.1 | -0.1116
2697 | КТП-41 | Черноярский РЭС | Астраханская область | МО "Старицкий сельсовет" | 10/0,4 | 0.03 | 0
2698 | МТП-42 | Черноярский РЭС | Астраханская область | МО "Старицкий сельсовет" | 10/0,4 | 0.25 | -0.1395
2699 | КТП-43 | Черноярский РЭС | Астраханская область | МО "Старицкий сельсовет" | 10/0,4 | 0.4 | 0.1395
2700 | МТП-44 | Черноярский РЭС | Астраханская область | МО "Старицкий сельсовет" | 10/0,4 | 0.16 | -0.1395
2701 | ТП-51 | Черноярский РЭС | Астраханская область | МО "Старицкий сельсовет" | 10/0,4 | 0.4 | -0.0186
2702 | КТП-52 | Черноярский РЭС | Астраханская область | МО "Старицкий сельсовет" | 10/0,4 | 0.16 | 0.01302
2703 | КТП-53 | Черноярский РЭС | Астраханская область | МО "Старицкий сельсовет" | 10/0,4 | 0.25 | -0.1023
2704 | КТП-54 | Черноярский РЭС | Астраханская область | МО "Старицкий сельсовет" | 10/0,4 | 0.16 | 0.0372
2705 | ТП-56 | Черноярский РЭС | Астраханская область | МО "Старицкий сельсовет" | 10/0,4 | 0.16 | 0.1488
2706 | ТП-57 | Черноярский РЭС | Астраханская область | МО "Старицкий сельсовет" | 10/0,4 | 0.1 | 0.07719
2707 | КТП-59 | Черноярский РЭС | Астраханская область | МО "Старицкий сельсовет" | 10/0,4 | 0.1 | -0.1209
2708 | КТП-61 | Черноярский РЭС | Астраханская область | МО "Старицкий сельсовет" | 10/0,4 | 0.1 | 0.08649
2709 | ТП-62 | Черноярский РЭС | Астраханская область | МО "Старицкий сельсовет" | 10/0,4 | 0.1 | 0.08091
2710 | ТП-63 | Черноярский РЭС | Астраханская область | МО "Старицкий сельсовет" | 10/0,4 | 0.56 | 0.0279
2711 | КТП-65 | Черноярский РЭС | Астраханская область | МО "Старицкий сельсовет" | 10/0,4 | 0.25 | 0
2712 | ТП-66 | Черноярский РЭС | Астраханская область | МО "Старицкий сельсовет" | 10/0,4 | 0.25 | -0.0465
2713 | КТП-69 | Черноярский РЭС | Астраханская область | МО "Старицкий сельсовет" | 10/0,4 | 0.4 | 0.00186
2714 | ГТП-70 | Черноярский РЭС | Астраханская область | МО "Старицкий сельсовет" | 10/0,4 | 0.1 | 0.07905
2715 | ТП-72 | Черноярский РЭС | Астраханская область | МО "Старицкий сельсовет" | 10/0,4 | 0.1 | 0.08835
2716 | ТП-74 | Черноярский РЭС | Астраханская область | МО "Старицкий сельсовет" | 10/0,4 | 0.25 | -0.093
2717 | КТП-80 | Черноярский РЭС | Астраханская область | МО "Старицкий сельсовет" | 10/0,4 | 0.1 | -0.0558
2718 | КТП-81 | Черноярский РЭС | Астраханская область | МО "Старицкий сельсовет" | 10/0,4 | 0.4 | 0.14415
2719 | КТП-82 | Черноярский РЭС | Астраханская область | МО "Старицкий сельсовет" | 10/0,4 | 0.1 | -0.0744
2720 | ЗКТП-83 | Черноярский РЭС | Астраханская область | МО "Старицкий сельсовет" | 10/0,4 | 0.56 | -0.14415
2721 | КТП-84 | Черноярский РЭС | Астраханская область | МО "Старицкий сельсовет" | 10/0,4 | 0.16 | 0.0558
2722 | КТП-86 | Черноярский РЭС | Астраханская область | МО "Старицкий сельсовет" | 10/0,4 | 0.1 | -0.1488
2723 | КТП-87 | Черноярский РЭС | Астраханская область | МО "Старицкий сельсовет" | 10/0,4 | 0.04 | 0.02883
2724 | КТП-144 | Черноярский РЭС | Астраханская область | МО "Старицкий сельсовет" | 10/0,4 | 0.025 | -0.00465
2725 | КТП-243 | Черноярский РЭС | Астраханская область | МО "Старицкий сельсовет" | 10/0,4 | 0.16 | -0.1395
2726 | КТП-246 | Черноярский РЭС | Астраханская область | МО "Старицкий сельсовет" | 10/0,4 | 0.25 | -0.1395
2727 | КТП-248 | Черноярский РЭС | Астраханская область | МО "Старицкий сельсовет" | 10/0,4 | 0.063 | 0.01209
2728 | КТП-251 | Черноярский РЭС | Астраханская область | МО "Старицкий сельсовет" | 10/0,4 | 0.25 | -0.20925
2729 | КТП-252 | Черноярский РЭС | Астраханская область | МО "Старицкий сельсовет" | 10/0,4 | 0.16 | -0.0186
2730 | ТП-304 | Черноярский РЭС | Астраханская область | МО "Старицкий сельсовет" | 10/0,4 | 0.1 | 0.093
2731 | КТП-308 | Черноярский РЭС | Астраханская область | МО "Старицкий сельсовет" | 10/0,4 | 0.025 | 0.01395
2732 | КТП-315 | Черноярский РЭС | Астраханская область | МО "Старицкий сельсовет" | 10/0,4 | 0.1 | 0.07905
2733 | КТП-446 | Черноярский РЭС | Астраханская область | МО "Старицкий сельсовет" | 10/0,4 | 0.4 | 0.372
2734 | КТП-481 | Черноярский РЭС | Астраханская область | МО "Старицкий сельсовет" | 10/0,4 | 0.025 | 0.01395
2735 | КТП-492 | Черноярский РЭС | Астраханская область | МО "Старицкий сельсовет" | 10/0,4 | 0.16 | -0.23436
2736 | КТП-507 | Черноярский РЭС | Астраханская область | МО "Старицкий сельсовет" | 10/0,4 | 0.25 | -0.1674
2737 | КТП-570 | Черноярский РЭС | Астраханская область | МО "Старицкий сельсовет" | 10/0,4 | 0.025 | 0.02325
2738 | СТП-594 | Черноярский РЭС | Астраханская область | МО "Старицкий сельсовет" | 10/0,4 | 0.016 | -0.03162
2739 | ТП-49 | Правобережный РЭС | Астраханская область | МО "Наримановский район" | 10/0,4 | 0.16 | 0.07998
2740 | КТП-53 | Правобережный РЭС | Астраханская область | МО "Наримановский район" | 10/0,4 | 0.025 | 0.01674
2741 | КТП -54 | Правобережный РЭС | Астраханская область | МО "Наримановский район" | 10/0,4 | 0.025 | 0.02232
2742 | КТП -56 | Правобережный РЭС | Астраханская область | МО "Наримановский район" | 10/0,4 | 0.025 | 0.02046
2743 | КТП -57 | Правобережный РЭС | Астраханская область | МО "Наримановский район" | 10/0,4 | 0.025 | 0.02232
2744 | КТП -58 | Правобережный РЭС | Астраханская область | МО "Наримановский район" | 10/0,4 | 0.025 | 0.02232
2745 | КТП -59 | Правобережный РЭС | Астраханская область | МО "Наримановский район" | 10/0,4 | 0.025 | 0.02139
2746 | КТП -178 | Правобережный РЭС | Астраханская область | МО "Наримановский район" | 10/0,4 | 0.025 | 0.02046
2747 | КТП-354 | Правобережный РЭС | Астраханская область | МО "Наримановский район" | 10/0,4 | 0.1 | 0.09207
2748 | КТП-374 | Правобережный РЭС | Астраханская область | МО "Наримановский район" | 10/0,4 | 0.1 | 0.093
2749 | КТП-383 | Правобережный РЭС | Астраханская область | МО "Наримановский район" | 10/0,4 | 0.25 | 0.20739
2750 | КТП-446 | Правобережный РЭС | Астраханская область | МО "Наримановский район" | 10/0,4 | 0.16 | 0.12276
2751 | КТП-476 | Правобережный РЭС | Астраханская область | МО "Наримановский район" | 10/0,4 | 0.16 | 0.10323
2752 | ТП-549 | Правобережный РЭС | Астраханская область | МО "Наримановский район" | 10/0,4 | 0.16 | 0.11625
2753 | КТП-695 | Правобережный РЭС | Астраханская область | МО "Наримановский район" | 10/0,4 | 0.04 | 0.03162
2754 | СТП-712 | Правобережный РЭС | Астраханская область | МО "Наримановский район" | 10/0,4 | 0.063 | 0.059
2755 | РП-42 | Трусовский РЭС | Астраханская область | МО "Город Астрахань" | 10/0,4 | 0.63 | 0.50825
2756 | КТП-776 | Трусовский РЭС | Астраханская область | МО "Город Астрахань" | 10/0,4 | 0.25 | 0.20739
2757 | МТП-852 | Трусовский РЭС | Астраханская область | МО "Город Астрахань" | 10/0,4 | 0.16 | 0.09021
2758 | ТП-853 | Трусовский РЭС | Астраханская область | МО "Город Астрахань" | 10/0,4 | 0.25 | 0.07626
2759 | ТП-855 | Трусовский РЭС | Астраханская область | МО "Город Астрахань" | 10/0,4 | 0.16 | -0.10695
2760 | ТП-856 | Трусовский РЭС | Астраханская область | МО "Город Астрахань" | 10/0,4 | 0.25 | 0.10695
2761 | ТП-897 | Трусовский РЭС | Астраханская область | МО "Город Астрахань" | 10/0,4 | 0.4 | 0.22134
2762 | РП Азовский | Камызякский РЭС | Астраханская область | МО "Камызякский район" | 10/0,4 | 0.025 | 0.02325
2763 | КТП-9 | Камызякский РЭС | Астраханская область | МО "Камызякский район" | 10/0,4 | 0.25 | -0.01209
2764 | ЗТП-22 | Камызякский РЭС | Астраханская область | МО "Камызякский район" | 10/0,4 | 0.25 | 0.1488
2765 | ЗТП-31 | Камызякский РЭС | Астраханская область | МО "Камызякский район" | 10/0,4 | 0.4 | -0.08835
2766 | ЗТП-32 | Камызякский РЭС | Астраханская область | МО "Камызякский район" | 10/0,4 | 0.4 | -0.0558
2767 | КТП-35 | Камызякский РЭС | Астраханская область | МО "Камызякский район" | 10/0,4 | 0.063 | -0.00744
2768 | КТП-38 | Камызякский РЭС | Астраханская область | МО "Камызякский район" | 10/0,4 | 0.63 | -0.02325
2769 | КТП-39 | Камызякский РЭС | Астраханская область | МО "Камызякский район" | 10/0,4 | 0.16 | -0.00372
2770 | КТП-42 | Камызякский РЭС | Астраханская область | МО "Камызякский район" | 10/0,4 | 0.63 | -0.02883
2771 | КТП-49 | Камызякский РЭС | Астраханская область | МО "Камызякский район" | 10/0,4 | 0.25 | -0.02232
2772 | КТП-52 | Камызякский РЭС | Астраханская область | МО "Камызякский район" | 10/0,4 | 0.16 | 0.00558
2773 | КТП-56 | Камызякский РЭС | Астраханская область | МО "Камызякский район" | 10/0,4 | 0.16 | 0.05022
2774 | КТП-75 | Камызякский РЭС | Астраханская область | МО "Камызякский район" | 10/0,4 | 0.04 | -0.00744
2775 | КТП-102 | Камызякский РЭС | Астраханская область | МО "Камызякский район" | 10/0,4 | 0.063 | 0.01767
2776 | КТП-157 | Камызякский РЭС | Астраханская область | МО "Камызякский район" | 10/0,4 | 0.1 | -0.02511
2777 | КТП-158 | Камызякский РЭС | Астраханская область | МО "Камызякский район" | 10/0,4 | 0.1 | 0.0186
2778 | ЗТП-215 | Камызякский РЭС | Астраханская область | МО "Камызякский район" | 10/0,4 | 0.25 | 0.10323
2779 | КТП-280 | Камызякский РЭС | Астраханская область | МО "Камызякский район" | 10/0,4 | 0.1 | 0.01488
2780 | КТП-281 | Камызякский РЭС | Астраханская область | МО "Камызякский район" | 10/0,4 | 0.1 | 0.06231
2781 | КТП-282 | Камызякский РЭС | Астраханская область | МО "Камызякский район" | 10/0,4 | 0.063 | 0.00651
2782 | КТП-315 | Камызякский РЭС | Астраханская область | МО "Камызякский район" | 10/0,4 | 0.16 | 0.08463
2783 | КТП-465 | Камызякский РЭС | Астраханская область | МО "Камызякский район" | 10/0,4 | 0.025 | 0
2784 | КТП-528 | Камызякский РЭС | Астраханская область | МО "Камызякский район" | 10/0,4 | 0.4 | 0.22599
2785 | КТП-563 | Камызякский РЭС | Астраханская область | МО "Камызякский район" | 10/0,4 | 0.56 | 0.36921
2786 | КТП-638 | Камызякский РЭС | Астраханская область | МО "Камызякский район" | 10/0,4 | 0.16 | 0.11625
2787 | КТП-683 | Камызякский РЭС | Астраханская область | МО "Камызякский район" | 10/0,4 | 0.25 | 0.01581
2788 | КТПН-743 | Камызякский РЭС | Астраханская область | МО "Камызякский район" | 10/0,4 | 0.63 | 0.47058
2789 | МТП-797 | Камызякский РЭС | Астраханская область | МО "Камызякский район" | 10/0,4 | 0.04 | 0.02418
2790 | СТП-820 | Камызякский РЭС | Астраханская область | МО "Камызякский район" | 10/0,4 | 0.04 | 0.01395
2791 | КТП-829 | Камызякский РЭС | Астраханская область | МО "Камызякский район" | 10/0,4 | 0.63 | 0.5859
2792 | СТП-830 | Камызякский РЭС | Астраханская область | МО "Камызякский район" | 10/0,4 | 0.04 | 0.0372
2793 | КТП-840 | Камызякский РЭС | Астраханская область | МО "Камызякский район" | 10/0,4 | 0.16 | 0.1488
2794 | СТП-844 | Камызякский РЭС | Астраханская область | МО "Камызякский район" | 10/0,4 | 0.063 | 0.05859
2795 | КТП-33 | Икрянинский РЭС | Астраханская область | МО "Икрянинский район" | 10/0,4 | 0.16 | 0.06231
2796 | КТП-37 | Икрянинский РЭС | Астраханская область | МО "Икрянинский район" | 10/0,4 | 0.16 | 0.05859
2797 | КТП-128 | Икрянинский РЭС | Астраханская область | МО "Икрянинский район" | 10/0,4 | 0.063 | 0.01674
2798 | КТП-129 | Икрянинский РЭС | Астраханская область | МО "Икрянинский район" | 10/0,4 | 0.04 | 0.00465
2799 | КТП-227 | Икрянинский РЭС | Астраханская область | МО "Икрянинский район" | 10/0,4 | 0.1 | 0.03069
2800 | КТП-228 | Икрянинский РЭС | Астраханская область | МО "Икрянинский район" | 10/0,4 | 0.1 | 0.01581
2801 | КТП-229 | Икрянинский РЭС | Астраханская область | МО "Икрянинский район" | 10/0,4 | 0.1 | 0.01581
2802 | КТП-231 | Икрянинский РЭС | Астраханская область | МО "Икрянинский район" | 10/0,4 | 0.25 | 0.15438
2803 | КТП-233 | Икрянинский РЭС | Астраханская область | МО "Икрянинский район" | 10/0,4 | 0.03 | 0.00279
2804 | КТП-243 | Икрянинский РЭС | Астраханская область | МО "Икрянинский район" | 10/0,4 | 0.1 | 0.01953
2805 | КТП-317 | Икрянинский РЭС | Астраханская область | МО "Икрянинский район" | 10/0,4 | 0.1 | 0.0279
2806 | КТП-461 | Икрянинский РЭС | Астраханская область | МО "Икрянинский район" | 10/0,4 | 0.04 | 0.00465
2807 | КТП-541 | Икрянинский РЭС | Астраханская область | МО "Икрянинский район" | 10/0,4 | 0.25 | 0.15438
2808 | КТП-542 | Икрянинский РЭС | Астраханская область | МО "Икрянинский район" | 10/0,4 | 0.25 | 0.15438
2809 | КТП-543 | Икрянинский РЭС | Астраханская область | МО "Икрянинский район" | 10/0,4 | 0.25 | 0.15438
2810 | КТПН-544 | Икрянинский РЭС | Астраханская область | МО "Икрянинский район" | 10/0,4 | 0.25 | 0.15438
2811 | КТП-545 | Икрянинский РЭС | Астраханская область | МО "Икрянинский район" | 10/0,4 | 0.25 | 0.15438
2812 | КТП-546 | Икрянинский РЭС | Астраханская область | МО "Икрянинский район" | 10/0,4 | 0.1 | 0.01767
2813 | КТП-547 | Икрянинский РЭС | Астраханская область | МО "Икрянинский район" | 10/0,4 | 0.1 | 0.0279
2814 | ЗТП-548 | Икрянинский РЭС | Астраханская область | МО "Икрянинский район" | 10/0,4 | 0.16 | 0.06138
2815 | КТП-549 | Икрянинский РЭС | Астраханская область | МО "Икрянинский район" | 10/0,4 | 0.25 | 0.15438
2816 | КТП-550 | Икрянинский РЭС | Астраханская область | МО "Икрянинский район" | 10/0,4 | 0.4 | 0.2604
2817 | КТП-629 | Икрянинский РЭС | Астраханская область | МО "Икрянинский район" | 10/0,4 | 0.25 | 0.15438
2818 | КТП-632 | Икрянинский РЭС | Астраханская область | МО "Икрянинский район" | 10/0,4 | 0.1 | 0.01395
2819 | КТП-729 | Икрянинский РЭС | Астраханская область | МО "Икрянинский район" | 10/0,4 | 0.1 | 0.093
2820 | СТП-731 | Икрянинский РЭС | Астраханская область | МО "Икрянинский район" | 10/0,4 | 0.025 | 0.02325
2821 | КТП-740 | Икрянинский РЭС | Астраханская область | МО "Икрянинский район" | 10/0,4 | 0.1 | 0.093
2822 | КТП-15 | Камызякский РЭС | Астраханская область | МО "Камызякский район" | 10/0,4 | 0.063 | -0.01395
2823 | КТП-16 | Камызякский РЭС | Астраханская область | МО "Камызякский район" | 10/0,4 | 0.4 | 0.08184
2824 | КТП-17 | Камызякский РЭС | Астраханская область | МО "Камызякский район" | 10/0,4 | 0.1 | -0.01302
2825 | КТП-19 | Камызякский РЭС | Астраханская область | МО "Камызякский район" | 10/0,4 | 0.25 | -0.00186
2826 | КТП-23 | Камызякский РЭС | Астраханская область | МО "Камызякский район" | 10/0,4 | 0.04 | 0.00837
2827 | КТП-33 | Камызякский РЭС | Астраханская область | МО "Камызякский район" | 10/0,4 | 0.1 | 0.07812
2828 | КТП-37 | Камызякский РЭС | Астраханская область | МО "Камызякский район" | 10/0,4 | 0.06 | -0.01488
2829 | КТП-46 | Камызякский РЭС | Астраханская область | МО "Камызякский район" | 10/0,4 | 0.1 | 0.00651
2830 | КТП-57 | Камызякский РЭС | Астраханская область | МО "Камызякский район" | 10/0,4 | 0.1 | 0.02511
2831 | КТП-59 | Камызякский РЭС | Астраханская область | МО "Камызякский район" | 10/0,4 | 0.16 | 0.02232
2832 | КТП-69 | Камызякский РЭС | Астраханская область | МО "Камызякский район" | 10/0,4 | 0.1 | 0.0093
2833 | ЗТП-111 | Камызякский РЭС | Астраханская область | МО "Камызякский район" | 10/0,4 | 0.1 | 0.0651
2834 | КТП-141 | Камызякский РЭС | Астраханская область | МО "Камызякский район" | 10/0,4 | 0.16 | 0.0465
2835 | КТП-145 | Камызякский РЭС | Астраханская область | МО "Камызякский район" | 10/0,4 | 0.16 | 0.07533
2836 | КТП-300 | Камызякский РЭС | Астраханская область | МО "Камызякский район" | 10/0,4 | 0.16 | 0.10602
2837 | КТП-337 | Камызякский РЭС | Астраханская область | МО "Камызякский район" | 10/0,4 | 0.25 | 0.20274
2838 | КТП-357 | Камызякский РЭС | Астраханская область | МО "Камызякский район" | 10/0,4 | 0.25 | 0.10137
2839 | КТП-484 | Камызякский РЭС | Астраханская область | МО "Камызякский район" | 10/0,4 | 0.1 | 0.02325
2840 | КТП-485 | Камызякский РЭС | Астраханская область | МО "Камызякский район" | 10/0,4 | 0.25 | 0.19158
2841 | КТП-848 | Камызякский РЭС | Астраханская область | МО "Камызякский район" | 10/0,4 | 0.25 | 0.2325
2842 | КТП-138 | Ахтубинский РЭС | Астраханская область | МО "Ахтубинский район" | 10/0,4 | 0.1 | 0.093
2843 | КТП-142 | Ахтубинский РЭС | Астраханская область | МО "Ахтубинский район" | 10/0,4 | 0.1 | 0.07626
2844 | КТП-143 | Ахтубинский РЭС | Астраханская область | МО "Ахтубинский район" | 10/0,4 | 0.16 | 0.13857
2845 | КТП-144 | Ахтубинский РЭС | Астраханская область | МО "Ахтубинский район" | 10/0,4 | 0.16 | 0.13764
2846 | МТП-182 | Ахтубинский РЭС | Астраханская область | МО "Ахтубинский район" | 10/0,4 | 0.06 | 0.0558
2847 | КТП-251 | Ахтубинский РЭС | Астраханская область | МО "Ахтубинский район" | 10/0,4 | 0.25 | 0.2325
2848 | КТП-276 | Ахтубинский РЭС | Астраханская область | МО "Ахтубинский район" | 10/0,4 | 0.16 | 0.13671
2849 | КТП-277 | Ахтубинский РЭС | Астраханская область | МО "Ахтубинский район" | 10/0,4 | 0.25 | 0.23064
2850 | КТП-400 | Ахтубинский РЭС | Астраханская область | МО "Ахтубинский район" | 10/0,4 | 0.63 | 0.5859
2851 | КТП-604 | Ахтубинский РЭС | Астраханская область | МО "Ахтубинский район" | 10/0,4 | 0.1 | 0.08649
2852 | КТП-94 | Красноярский РЭС | Астраханская область | МО "Красноярский район" | 10/0,4 | 0.063 | 0.01581
2853 | КТП-235 | Красноярский РЭС | Астраханская область | МО "Красноярский район" | 10/0,4 | 0.16 | 0.03627
2854 | КТП-283 | Красноярский РЭС | Астраханская область | МО "Красноярский район" | 10/0,4 | 0.025 | 0.00558
2855 | КТП-300 | Красноярский РЭС | Астраханская область | МО "Красноярский район" | 10/0,4 | 0.16 | 0.12834
2856 | КТП-322 | Красноярский РЭС | Астраханская область | МО "Красноярский район" | 10/0,4 | 0.063 | 0.01302
2857 | КТП-323 | Красноярский РЭС | Астраханская область | МО "Красноярский район" | 10/0,4 | 0.16 | 0.03441
2858 | КТП-324 | Красноярский РЭС | Астраханская область | МО "Красноярский район" | 10/0,4 | 0.063 | 0.01674
2859 | КТП-325 | Красноярский РЭС | Астраханская область | МО "Красноярский район" | 10/0,4 | 0.25 | 0.05952
2860 | КТП-326 | Красноярский РЭС | Астраханская область | МО "Красноярский район" | 10/0,4 | 0.25 | 0.17112
2861 | КТП-327 | Красноярский РЭС | Астраханская область | МО "Красноярский район" | 10/0,4 | 0.16 | 0.12834
2862 | КТП-328 | Красноярский РЭС | Астраханская область | МО "Красноярский район" | 10/0,4 | 0.4 | 0.18321
2863 | КТП-329 | Красноярский РЭС | Астраханская область | МО "Красноярский район" | 10/0,4 | 0.1 | 0.07161
2864 | КТП-330 | Красноярский РЭС | Астраханская область | МО "Красноярский район" | 10/0,4 | 0.1 | 0.04092
2865 | КТП-333 | Красноярский РЭС | Астраханская область | МО "Красноярский район" | 10/0,4 | 0.063 | 0.01302
2866 | КТП-337 | Красноярский РЭС | Астраханская область | МО "Красноярский район" | 10/0,4 | 0.16 | 0.13206
2867 | КТП-338 | Красноярский РЭС | Астраханская область | МО "Красноярский район" | 10/0,4 | 0.25 | 0.15531
2868 | КТП-339 | Красноярский РЭС | Астраханская область | МО "Красноярский район" | 10/0,4 | 0.25 | 0.09393
2869 | КТП-340 | Красноярский РЭС | Астраханская область | МО "Красноярский район" | 10/0,4 | 0.16 | 0.12648
2870 | КТП-342 | Красноярский РЭС | Астраханская область | МО "Красноярский район" | 10/0,4 | 0.16 | 0.03627
2871 | КТП-343 | Красноярский РЭС | Астраханская область | МО "Красноярский район" | 10/0,4 | 0.25 | 0.10881
2872 | КТП-368 | Красноярский РЭС | Астраханская область | МО "Красноярский район" | 10/0,4 | 0.63 | 0.46128
2873 | КТП-369 | Красноярский РЭС | Астраханская область | МО "Красноярский район" | 10/0,4 | 0.1 | 0.04092
2874 | КТП-370 | Красноярский РЭС | Астраханская область | МО "Красноярский район" | 10/0,4 | 0.063 | 0.0279
2875 | КТП-371 | Красноярский РЭС | Астраханская область | МО "Красноярский район" | 10/0,4 | 0.25 | 0.17112
2876 | КТП-372 | Красноярский РЭС | Астраханская область | МО "Красноярский район" | 10/0,4 | 0.25 | 0.01953
2877 | КТП-373 | Красноярский РЭС | Астраханская область | МО "Красноярский район" | 10/0,4 | 0.4 | 0.19251
2878 | КТП-375 | Красноярский РЭС | Астраханская область | МО "Красноярский район" | 10/0,4 | 0.1 | 0.04278
2879 | КТП-378 | Красноярский РЭС | Астраханская область | МО "Красноярский район" | 10/0,4 | 0.063 | 0.02883
2880 | КТП-380 | Красноярский РЭС | Астраханская область | МО "Красноярский район" | 10/0,4 | 0.01 | 0.00372
2881 | КТП-381 | Красноярский РЭС | Астраханская область | МО "Красноярский район" | 10/0,4 | 0.063 | 0.01674
2882 | КТП-391 | Красноярский РЭС | Астраханская область | МО "Красноярский район" | 10/0,4 | 0.25 | 0.22599
2883 | КТП-403 | Красноярский РЭС | Астраханская область | МО "Красноярский район" | 10/0,4 | 0.063 | -0.06696
2884 | КТП-404 | Красноярский РЭС | Астраханская область | МО "Красноярский район" | 10/0,4 | 0.25 | 0.04371
2885 | КТП-437 | Красноярский РЭС | Астраханская область | МО "Красноярский район" | 10/0,4 | 0.1 | 0.04092
2886 | КТП-468 | Красноярский РЭС | Астраханская область | МО "Красноярский район" | 10/0,4 | 0.25 | 0.17577
2887 | КТП-554 | Красноярский РЭС | Астраханская область | МО "Красноярский район" | 10/0,4 | 0.063 | 0.04185
2888 | МТП-584 | Красноярский РЭС | Астраханская область | МО "Красноярский район" | 10/0,4 | 0.063 | 0.01674
2889 | КТП-600 | Красноярский РЭС | Астраханская область | МО "Красноярский район" | 10/0,4 | 0.16 | 0.04464
2890 | РП-9 | Приволжский РЭС | Астраханская область | МО "Приволжский район" | 10/0,4 | 0.1 | 0.093
2891 | РП-ЯКЗ | Приволжский РЭС | Астраханская область | МО "Приволжский район" | 10/0,4 | 0.04 | 0.0372
2892 | КТП-1 | Приволжский РЭС | Астраханская область | МО "Приволжский район" | 10/0,4 | 0.1 | -0.07254
2893 | КТП-2 | Приволжский РЭС | Астраханская область | МО "Приволжский район" | 10/0,4 | 0.16 | -0.00465
2894 | КТПК-4 | Приволжский РЭС | Астраханская область | МО "Приволжский район" | 10/0,4 | 0.25 | 0.04371
2895 | КТП-6 | Приволжский РЭС | Астраханская область | МО "Приволжский район" | 10/0,4 | 0.1 | 0.02604
2896 | КТП-8 | Приволжский РЭС | Астраханская область | МО "Приволжский район" | 10/0,4 | 0.16 | -0.08928
2897 | КТП-9 | Приволжский РЭС | Астраханская область | МО "Приволжский район" | 10/0,4 | 0.1 | 0.01023
2898 | КТП-13 | Приволжский РЭС | Астраханская область | МО "Приволжский район" | 10/0,4 | 0.063 | 0.02139
2899 | КТП-14 | Приволжский РЭС | Астраханская область | МО "Приволжский район" | 10/0,4 | 0.25 | 0.0651
2900 | КТП-17 | Приволжский РЭС | Астраханская область | МО "Приволжский район" | 10/0,4 | 0.25 | 0.07254
2901 | КТП-18 | Приволжский РЭС | Астраханская область | МО "Приволжский район" | 10/0,4 | 0.16 | 0.00465
2902 | КТПК-19 | Приволжский РЭС | Астраханская область | МО "Приволжский район" | 10/0,4 | 0.25 | 0.07998
2903 | КТП-20 | Приволжский РЭС | Астраханская область | МО "Приволжский район" | 10/0,4 | 0.25 | 0.17205
2904 | КТП-25 | Приволжский РЭС | Астраханская область | МО "Приволжский район" | 10/0,4 | 0.1 | 0.00186
2905 | КТП-26 | Приволжский РЭС | Астраханская область | МО "Приволжский район" | 10/0,4 | 0.1 | -0.03999
2906 | КТП-27 | Приволжский РЭС | Астраханская область | МО "Приволжский район" | 10/0,4 | 0.1 | -0.11067
2907 | КТП-28 | Приволжский РЭС | Астраханская область | МО "Приволжский район" | 10/0,4 | 0.16 | 0.04743
2908 | КТП-29 | Приволжский РЭС | Астраханская область | МО "Приволжский район" | 10/0,4 | 0.1 | 0.0558
2909 | ЗТП-31 | Приволжский РЭС | Астраханская область | МО "Приволжский район" | 10/0,4 | 0.4 | 0.18414
2910 | КТП-32 | Приволжский РЭС | Астраханская область | МО "Приволжский район" | 10/0,4 | 0.16 | 0.08742
2911 | КТП-33 | Приволжский РЭС | Астраханская область | МО "Приволжский район" | 10/0,4 | 0.1 | 0.03255
2912 | КТП-34 | Приволжский РЭС | Астраханская область | МО "Приволжский район" | 10/0,4 | 0.1 | -0.00651
2913 | КТПК-40 | Приволжский РЭС | Астраханская область | МО "Приволжский район" | 10/0,4 | 0.25 | 0.093
2914 | КТП-42 | Приволжский РЭС | Астраханская область | МО "Приволжский район" | 10/0,4 | 0.16 | 0.0372
2915 | КТП-43 | Приволжский РЭС | Астраханская область | МО "Приволжский район" | 10/0,4 | 0.1 | 0.00465
2916 | КТП-46 | Приволжский РЭС | Астраханская область | МО "Приволжский район" | 10/0,4 | 0.16 | -0.09765
2917 | КТП-47 | Приволжский РЭС | Астраханская область | МО "Приволжский район" | 10/0,4 | 0.25 | 0.08184
2918 | КТП-48 | Приволжский РЭС | Астраханская область | МО "Приволжский район" | 10/0,4 | 0.1 | 0.02976
2919 | КТП-49 | Приволжский РЭС | Астраханская область | МО "Приволжский район" | 10/0,4 | 0.1 | 0.03162
2920 | КТП-50 | Приволжский РЭС | Астраханская область | МО "Приволжский район" | 10/0,4 | 0.1 | -0.2883
2921 | КТП-51 | Приволжский РЭС | Астраханская область | МО "Приволжский район" | 10/0,4 | 0.1 | 0.00093
2922 | КТП-52 | Приволжский РЭС | Астраханская область | МО "Приволжский район" | 10/0,4 | 0.1 | -0.10974
2923 | КТП-63 | Приволжский РЭС | Астраханская область | МО "Приволжский район" | 10/0,4 | 0.25 | 0.093
2924 | КТП-65 | Приволжский РЭС | Астраханская область | МО "Приволжский район" | 10/0,4 | 0.16 | 0.05952
2925 | КТП-70 | Приволжский РЭС | Астраханская область | МО "Приволжский район" | 10/0,4 | 0.16 | -0.03069
2926 | КТП-71 | Приволжский РЭС | Астраханская область | МО "Приволжский район" | 10/0,4 | 0.1 | 0.03999
2927 | КТП-72 | Приволжский РЭС | Астраханская область | МО "Приволжский район" | 10/0,4 | 0.4 | 0.20925
2928 | КТП-74 | Приволжский РЭС | Астраханская область | МО "Приволжский район" | 10/0,4 | 0.16 | 0.07998
2929 | КТП-77 | Приволжский РЭС | Астраханская область | МО "Приволжский район" | 10/0,4 | 0.16 | 0
2930 | МТП-78 | Приволжский РЭС | Астраханская область | МО "Приволжский район" | 10/0,4 | 0.063 | 0.02883
2931 | КТП-81 | Приволжский РЭС | Астраханская область | МО "Приволжский район" | 10/0,4 | 0.1 | 0.00186
2932 | КТП-82 | Приволжский РЭС | Астраханская область | МО "Приволжский район" | 10/0,4 | 0.063 | -0.00186
2933 | КТП-83 | Приволжский РЭС | Астраханская область | МО "Приволжский район" | 10/0,4 | 0.1 | 0.0186
2934 | КТП-85 | Приволжский РЭС | Астраханская область | МО "Приволжский район" | 10/0,4 | 0.1 | 0
2935 | КТП-93 | Приволжский РЭС | Астраханская область | МО "Приволжский район" | 10/0,4 | 1 | 0.4464
2936 | КТП-95 | Приволжский РЭС | Астраханская область | МО "Приволжский район" | 10/0,4 | 0.063 | 0.02976
2937 | КТП-101 | Приволжский РЭС | Астраханская область | МО "Приволжский район" | 10/0,4 | 0.16 | 0.05859
2938 | КТП-103 | Приволжский РЭС | Астраханская область | МО "Приволжский район" | 10/0,4 | 0.1 | 0.01302
2939 | ЗТП-104 | Приволжский РЭС | Астраханская область | МО "Приволжский район" | 10/0,4 | 0.4 | 0.1674
2940 | ЗТП-105 | Приволжский РЭС | Астраханская область | МО "Приволжский район" | 10/0,4 | 0.16 | 0.0372
2941 | КТП-108 | Приволжский РЭС | Астраханская область | МО "Приволжский район" | 10/0,4 | 0.06 | 0.0186
2942 | КТП-109 | Приволжский РЭС | Астраханская область | МО "Приволжский район" | 10/0,4 | 0.16 | 0.0558
2943 | КТП-110 | Приволжский РЭС | Астраханская область | МО "Приволжский район" | 10/0,4 | 0.16 | 0.0837
2944 | КТП-124 | Приволжский РЭС | Астраханская область | МО "Приволжский район" | 10/0,4 | 0.25 | 0.186
2945 | КТП-178 | Приволжский РЭС | Астраханская область | МО "Приволжский район" | 10/0,4 | 0.063 | 0.01023
2946 | КТП-212 | Приволжский РЭС | Астраханская область | МО "Приволжский район" | 10/0,4 | 0.4 | 0.093
2947 | КТП-213 | Приволжский РЭС | Астраханская область | МО "Приволжский район" | 10/0,4 | 0.4 | 0.1116
2948 | КТП-214 | Приволжский РЭС | Астраханская область | МО "Приволжский район" | 10/0,4 | 0.4 | 0.284
2949 | ГКТП-216 | Приволжский РЭС | Астраханская область | МО "Приволжский район" | 10/0,4 | 0.4 | 0.1209
2950 | ГКТП-217 | Приволжский РЭС | Астраханская область | МО "Приволжский район" | 10/0,4 | 0.63 | 0.2604
2951 | КТП-227 | Приволжский РЭС | Астраханская область | МО "Приволжский район" | 10/0,4 | 0.1 | 0.00465
2952 | КТП-247 | Приволжский РЭС | Астраханская область | МО "Приволжский район" | 10/0,4 | 0.1 | 0.03255
2953 | ЗТП-276 | Приволжский РЭС | Астраханская область | МО "Приволжский район" | 10/0,4 | 0.5 | -0.093
2954 | КТП-281 | Приволжский РЭС | Астраханская область | МО "Приволжский район" | 10/0,4 | 0.4 | 0.1395
2955 | СТП-282 | Приволжский РЭС | Астраханская область | МО "Приволжский район" | 10/0,4 | 0.04 | 0.00744
2956 | ЗТП-302 | Приволжский РЭС | Астраханская область | МО "Приволжский район" | 10/0,4 | 0.4 | 0.1395
2957 | КТП-306 | Приволжский РЭС | Астраханская область | МО "Приволжский район" | 10/0,4 | 0.1 | -0.00093
2958 | КТП-307 | Приволжский РЭС | Астраханская область | МО "Приволжский район" | 10/0,4 | 0.16 | 0.0372
2959 | КТП-322 | Приволжский РЭС | Астраханская область | МО "Приволжский район" | 10/0,4 | 0.25 | 0.11811
2960 | СТП-326 | Приволжский РЭС | Астраханская область | МО "Приволжский район" | 10/0,4 | 0.04 | 0.01488
2961 | КТП-350 | Приволжский РЭС | Астраханская область | МО "Приволжский район" | 10/0,4 | 0.063 | 0.04929
2962 | СТП-353 | Приволжский РЭС | Астраханская область | МО "Приволжский район" | 10/0,4 | 0.04 | 0.0279
2963 | КТП-386 | Приволжский РЭС | Астраханская область | МО "Приволжский район" | 10/0,4 | 0.1 | 0.01116
2964 | КТПН-386 | Приволжский РЭС | Астраханская область | МО "Приволжский район" | 10/0,4 | 0.63 | 0.4836
2965 | КТП-387 | Приволжский РЭС | Астраханская область | МО "Приволжский район" | 10/0,4 | 0.16 | 0.06603
2966 | КТП-427 | Приволжский РЭС | Астраханская область | МО "Приволжский район" | 10/0,4 | 0.1 | 0.00465
2967 | КТП-428 | Приволжский РЭС | Астраханская область | МО "Приволжский район" | 10/0,4 | 0.16 | 0.08928
2968 | КТП-464 | Приволжский РЭС | Астраханская область | МО "Приволжский район" | 10/0,4 | 0.16 | 0.07626
2969 | КТП-469 | Приволжский РЭС | Астраханская область | МО "Приволжский район" | 10/0,4 | 0.16 | 0.05766
2970 | КТП-472 | Приволжский РЭС | Астраханская область | МО "Приволжский район" | 10/0,4 | 0.4 | 0.0744
2971 | КТП-476 | Приволжский РЭС | Астраханская область | МО "Приволжский район" | 10/0,4 | 0.25 | 0
2972 | КТП-478 | Приволжский РЭС | Астраханская область | МО "Приволжский район" | 10/0,4 | 0.25 | 0.2046
2973 | ЗТП-493 | Приволжский РЭС | Астраханская область | МО "Приволжский район" | 10/0,4 | 0.32 | 0.0651
2974 | ЗТП-516 | Приволжский РЭС | Астраханская область | МО "Приволжский район" | 10/0,4 | 0.63 | 0.21204
2975 | КТП-525 | Приволжский РЭС | Астраханская область | МО "Приволжский район" | 10/0,4 | 0.16 | 0.06045
2976 | КТП-559 | Приволжский РЭС | Астраханская область | МО "Приволжский район" | 10/0,4 | 0.25 | 0.093
2977 | КТП-568 | Приволжский РЭС | Астраханская область | МО "Приволжский район" | 10/0,4 | 0.16 | 0.0279
2978 | СТП-591 | Приволжский РЭС | Астраханская область | МО "Приволжский район" | 10/0,4 | 0.063 | 0.02511
2979 | КТП-593 | Приволжский РЭС | Астраханская область | МО "Приволжский район" | 10/0,4 | 0.16 | 0.06789
2980 | КТП-613 | Приволжский РЭС | Астраханская область | МО "Приволжский район" | 10/0,4 | 0.16 | 0.06882
2981 | КТП-719 | Приволжский РЭС | Астраханская область | МО "Приволжский район" | 10/0,4 | 0.4 | 0.1302
2982 | КТП-726 | Приволжский РЭС | Астраханская область | МО "Приволжский район" | 10/0,4 | 0.1 | 0.02139
2983 | КТП-743 | Приволжский РЭС | Астраханская область | МО "Приволжский район" | 10/0,4 | 0.25 | 0.1209
2984 | КТП-744 | Приволжский РЭС | Астраханская область | МО "Приволжский район" | 10/0,4 | 0.25 | 0.1116
2985 | СТП-746 | Приволжский РЭС | Астраханская область | МО "Приволжский район" | 10/0,4 | 0.016 | 0.01023
2986 | СТП-747 | Приволжский РЭС | Астраханская область | МО "Приволжский район" | 10/0,4 | 0.04 | 0.02511
2987 | СТП-749 | Приволжский РЭС | Астраханская область | МО "Приволжский район" | 10/0,4 | 0.1 | 0.03441
2988 | КТП-758 | Приволжский РЭС | Астраханская область | МО "Приволжский район" | 10/0,4 | 0.25 | 0.1302
2989 | СТП-761 | Приволжский РЭС | Астраханская область | МО "Приволжский район" | 10/0,4 | 0.04 | 0.02511
2990 | КТП-764 | Приволжский РЭС | Астраханская область | МО "Приволжский район" | 10/0,4 | 0.25 | 0.1116
2991 | КТП-767 | Приволжский РЭС | Астраханская область | МО "Приволжский район" | 10/0,4 | 0.25 | 0.0837
2992 | СТП-770 | Приволжский РЭС | Астраханская область | МО "Приволжский район" | 10/0,4 | 0.025 | 0.01395
2993 | КТП-785 | Приволжский РЭС | Астраханская область | МО "Приволжский район" | 10/0,4 | 1.25 | 0.4092
2994 | КТП-791 | Приволжский РЭС | Астраханская область | МО "Приволжский район" | 10/0,4 | 0.16 | 0.05673
2995 | КТП-793 | Приволжский РЭС | Астраханская область | МО "Приволжский район" | 10/0,4 | 0.16 | 0.05859
2996 | СТП-797 | Приволжский РЭС | Астраханская область | МО "Приволжский район" | 10/0,4 | 0.025 | 0.01116
2997 | СТП-799 | Приволжский РЭС | Астраханская область | МО "Приволжский район" | 10/0,4 | 0.025 | 0.01209
2998 | СТП-801 | Приволжский РЭС | Астраханская область | МО "Приволжский район" | 10/0,4 | 0.04 | 0.0372
2999 | СТП-803 | Приволжский РЭС | Астраханская область | МО "Приволжский район" | 10/0,4 | 0.04 | 0.02232
3000 | КТП-805 | Приволжский РЭС | Астраханская область | МО "Приволжский район" | 10/0,4 | 0.63 | 0.2883
3001 | СТП-809 | Приволжский РЭС | Астраханская область | МО "Приволжский район" | 10/0,4 | 0.063 | 0.02697
3002 | СТП-814 | Приволжский РЭС | Астраханская область | МО "Приволжский район" | 10/0,4 | 0.025 | 0.0093
3003 | КТП-815 | Приволжский РЭС | Астраханская область | МО "Приволжский район" | 10/0,4 | 0.1 | 0.01209
3004 | КТП-816 | Приволжский РЭС | Астраханская область | МО "Приволжский район" | 10/0,4 | 0.1 | 0.01023
3005 | КТП-825 | Приволжский РЭС | Астраханская область | МО "Приволжский район" | 10/0,4 | 0.25 | 0.093
3006 | КТП-826 | Приволжский РЭС | Астраханская область | МО "Приволжский район" | 10/0,4 | 0.16 | 0.1488
3007 | СТП-830 | Приволжский РЭС | Астраханская область | МО "Приволжский район" | 10/0,4 | 0.025 | 0.02325
3008 | СТП-831 | Приволжский РЭС | Астраханская область | МО "Приволжский район" | 10/0,4 | 0.04 | 0.0372
3009 | КТП-845 | Приволжский РЭС | Астраханская область | МО "Приволжский район" | 10/0,4 | 0.1 | 0.093
3010 | КТП-846 | Приволжский РЭС | Астраханская область | МО "Приволжский район" | 10/0,4 | 0.1 | 0.093
3011 | СТП-851 | Приволжский РЭС | Астраханская область | МО "Приволжский район" | 10/0,4 | 0.025 | 0.02325
3012 | КТП-854 | Приволжский РЭС | Астраханская область | МО "Приволжский район" | 10/0,4 | 0.25 | 0.2325
3013 | СТП-856 | Приволжский РЭС | Астраханская область | МО "Приволжский район" | 10/0,4 | 0.025 | 0.02325
3014 | КТП-861 | Приволжский РЭС | Астраханская область | МО "Приволжский район" | 10/0,4 | 0.25 | 0.233
3015 | КТП-132 | Камызякский РЭС | Астраханская область | МО "Камызякский район" | 10/0,4 | 0.16 | -0.01953
3016 | КТП-134 | Камызякский РЭС | Астраханская область | МО "Камызякский район" | 10/0,4 | 0.1 | -0.00186
3017 | КТП-160 | Камызякский РЭС | Астраханская область | МО "Камызякский район" | 10/0,4 | 0.1 | -0.02418
3018 | КТП-161 | Камызякский РЭС | Астраханская область | МО "Камызякский район" | 10/0,4 | 0.16 | -0.01953
3019 | КТП-162 | Камызякский РЭС | Астраханская область | МО "Камызякский район" | 10/0,4 | 0.25 | 0.06417
3020 | КТП-163 | Камызякский РЭС | Астраханская область | МО "Камызякский район" | 10/0,4 | 0.1 | 0.0093
3021 | КТП-166 | Камызякский РЭС | Астраханская область | МО "Камызякский район" | 10/0,4 | 0.063 | 0.01023
3022 | КТП-170 | Камызякский РЭС | Астраханская область | МО "Камызякский район" | 10/0,4 | 0.16 | 0.01953
3023 | КТП-180 | Камызякский РЭС | Астраханская область | МО "Камызякский район" | 10/0,4 | 0.16 | 0.04464
3024 | КТП-353 | Камызякский РЭС | Астраханская область | МО "Камызякский район" | 10/0,4 | 0.063 | 0
3025 | ЗТП-407 | Камызякский РЭС | Астраханская область | МО "Камызякский район" | 10/0,4 | 0.25 | -0.06696
3026 | КТП-449 | Камызякский РЭС | Астраханская область | МО "Камызякский район" | 10/0,4 | 0.16 | 0.04929
3027 | КТП-450 | Камызякский РЭС | Астраханская область | МО "Камызякский район" | 10/0,4 | 0.16 | 0.13113
3028 | КТП-490 | Камызякский РЭС | Астраханская область | МО "Камызякский район" | 10/0,4 | 0.1 | -0.02232
3029 | ЗТП-527 | Камызякский РЭС | Астраханская область | МО "Камызякский район" | 10/0,4 | 0.25 | -0.0744
3030 | КТП-579 | Камызякский РЭС | Астраханская область | МО "Камызякский район" | 10/0,4 | 0.16 | -0.0558
3031 | КТП-602 | Камызякский РЭС | Астраханская область | МО "Камызякский район" | 10/0,4 | 0.16 | 0.06138
3032 | КТП-715 | Камызякский РЭС | Астраханская область | МО "Камызякский район" | 10/0,4 | 0.1 | -0.01488
3033 | КТП-794 | Камызякский РЭС | Астраханская область | МО "Камызякский район" | 10/0,4 | 0.063 | 0.01395
3034 | МТП-801 | Камызякский РЭС | Астраханская область | МО "Камызякский район" | 10/0,4 | 0.063 | 0.04557
3035 | СТП-811 | Камызякский РЭС | Астраханская область | МО "Камызякский район" | 10/0,4 | 0.063 | 0.03441
3036 | КТП-824 | Камызякский РЭС | Астраханская область | МО "Камызякский район" | 10/0,4 | 0.1 | 0.08184
3037 | КТП-825 | Камызякский РЭС | Астраханская область | МО "Камызякский район" | 10/0,4 | 0.1 | 0.05301
3038 | СТП-839 | Камызякский РЭС | Астраханская область | МО "Камызякский район" | 10/0,4 | 0.025 | 0.00465
3039 | СТП-842 | Камызякский РЭС | Астраханская область | МО "Камызякский район" | 10/0,4 | 0.025 | 0.02325
3040 | КТП-47 | Черноярский РЭС | Астраханская область | МО "Черноярский сельсовет" | 10/0,4 | 0.25 | 0.093
3041 | КТП-162 | Черноярский РЭС | Астраханская область | МО "Черноярский сельсовет" | 10/0,4 | 0.16 | 0.04092
3042 | КТП-163 | Черноярский РЭС | Астраханская область | МО "Черноярский сельсовет" | 10/0,4 | 0.4 | 0.25854
3043 | КТП-164 | Черноярский РЭС | Астраханская область | МО "Черноярский сельсовет" | 10/0,4 | 0.4 | 0.12369
3044 | КТП-165 | Черноярский РЭС | Астраханская область | МО "Черноярский сельсовет" | 10/0,4 | 0.63 | -0.01395
3045 | КТП-166 | Черноярский РЭС | Астраханская область | МО "Черноярский сельсовет" | 10/0,4 | 0.25 | 0.03906
3046 | КТП-167 | Черноярский РЭС | Астраханская область | МО "Черноярский сельсовет" | 10/0,4 | 0.25 | -0.06045
3047 | КТП-168 | Черноярский РЭС | Астраханская область | МО "Черноярский сельсовет" | 10/0,4 | 0.25 | 0.03069
3048 | КТП-169 | Черноярский РЭС | Астраханская область | МО "Черноярский сельсовет" | 10/0,4 | 0.25 | 0.03813
3049 | КТП-176 | Черноярский РЭС | Астраханская область | МО "Черноярский сельсовет" | 10/0,4 | 0.25 | 0.2325
3050 | КТП-177 | Черноярский РЭС | Астраханская область | МО "Черноярский сельсовет" | 10/0,4 | 0.16 | 0.05022
3051 | КТП-180 | Черноярский РЭС | Астраханская область | МО "Черноярский сельсовет" | 10/0,4 | 0.16 | 0.1395
3052 | КТП-183 | Черноярский РЭС | Астраханская область | МО "Черноярский сельсовет" | 10/0,4 | 0.063 | 0.01209
3053 | КТП-195 | Черноярский РЭС | Астраханская область | МО "Черноярский сельсовет" | 10/0,4 | 0.04 | -0.0558
3054 | ЗКТП-232 | Черноярский РЭС | Астраханская область | МО "Черноярский сельсовет" | 10/0,4 | 0.25 | 0.03348
3055 | ЗКТП-236 | Черноярский РЭС | Астраханская область | МО "Черноярский сельсовет" | 10/0,4 | 0.4 | 0.21855
3056 | КТП-244 | Черноярский РЭС | Астраханская область | МО "село Зубовка" | 10/0,4 | 0.16 | 0.0558
3057 | КТП-253 | Черноярский РЭС | Астраханская область | МО "село Зубовка" | 10/0,4 | 0.16 | 0.02883
3058 | КТП-255 | Черноярский РЭС | Астраханская область | МО "Черноярский сельсовет" | 10/0,4 | 0.25 | 0.12276
3059 | КТП-258 | Черноярский РЭС | Астраханская область | МО "Черноярский сельсовет" | 10/0,4 | 0.4 | 0.17205
3060 | КТП-265 | Черноярский РЭС | Астраханская область | МО "Черноярский сельсовет" | 10/0,4 | 0.25 | 0.0558
3061 | КТП-278 | Черноярский РЭС | Астраханская область | МО "Черноярский сельсовет" | 10/0,4 | 0.25 | 0.09765
3062 | КТП-282 | Черноярский РЭС | Астраханская область | МО "Черноярский сельсовет" | 10/0,4 | 0.4 | 0.11904
3063 | КТП-290 | Черноярский РЭС | Астраханская область | МО "Черноярский сельсовет" | 10/0,4 | 0.1 | -0.00651
3064 | КТП-302 | Черноярский РЭС | Астраханская область | МО "Черноярский сельсовет" | 10/0,4 | 0.25 | 0.0279
3065 | КТП-314 | Черноярский РЭС | Астраханская область | МО "Черноярский сельсовет" | 10/0,4 | 0.1 | 0.0744
3066 | КТП-328 | Черноярский РЭС | Астраханская область | МО "Черноярский сельсовет" | 10/0,4 | 0.25 | 0.1302
3067 | КТП-441 | Черноярский РЭС | Астраханская область | МО "Черноярский сельсовет" | 10/0,4 | 0.25 | 0.06324
3068 | КТП-443 | Черноярский РЭС | Астраханская область | МО "Черноярский сельсовет" | 10/0,4 | 0.16 | 0.00744
3069 | КТП-448 | Черноярский РЭС | Астраханская область | МО "Черноярский сельсовет" | 10/0,4 | 0.16 | 0.04185
3070 | КТП-454 | Черноярский РЭС | Астраханская область | МО "Черноярский сельсовет" | 10/0,4 | 0.16 | 0.0558
3071 | КТП-456 | Черноярский РЭС | Астраханская область | МО "Черноярский сельсовет" | 10/0,4 | 0.16 | 0.1023
3072 | КТП-457 | Черноярский РЭС | Астраханская область | МО "Черноярский сельсовет" | 10/0,4 | 0.25 | 0.03999
3073 | КТП-464 | Черноярский РЭС | Астраханская область | МО "Черноярский сельсовет" | 10/0,4 | 0.25 | 0.1767
3074 | КТП-474 | Черноярский РЭС | Астраханская область | МО "Черноярский сельсовет" | 10/0,4 | 0.16 | -0.03534
3075 | КТП-476 | Черноярский РЭС | Астраханская область | МО "Черноярский сельсовет" | 10/0,4 | 0.4 | 0.20181
3076 | КТП-486 | Черноярский РЭС | Астраханская область | МО "Черноярский сельсовет" | 10/0,4 | 0.25 | 0.1302
3077 | КТП-555 | Черноярский РЭС | Астраханская область | МО "Черноярский сельсовет" | 10/0,4 | 0.25 | 0.1395
3078 | КТП-581 | Черноярский РЭС | Астраханская область | МО "Черноярский сельсовет" | 10/0,4 | 0.16 | 0.0744
3079 | КТП-599 | Черноярский РЭС | Астраханская область | МО "Черноярский сельсовет" | 10/0,4 | 0.1 | 0.07254
3080 | КТП-611 | Черноярский РЭС | Астраханская область | МО "Черноярский сельсовет" | 10/0,4 | 0.16 | 0.1488
3081 | СТП-613 | Черноярский РЭС | Астраханская область | МО "Черноярский сельсовет" | 10/0,4 | 0.025 | 0.023
3082 | СТП-614 | Черноярский РЭС | Астраханская область | МО "Черноярский сельсовет" | 10/0,4 | 0.04 | 0.0372
3083 | ЗТП-30 | Ахтубинский РЭС | Астраханская область | МО "Ахтубинский район" | 6/0,4 | 0.4 | 0.35619
3084 | ГКТП-31 | Ахтубинский РЭС | Астраханская область | МО "Ахтубинский район" | 6/0,4 | 0.25 | 0.21018
3085 | КТП-32 | Ахтубинский РЭС | Астраханская область | МО "Ахтубинский район" | 6/0,4 | 0.16 | 0.13485
3086 | КТП-33 | Ахтубинский РЭС | Астраханская область | МО "Ахтубинский район" | 6/0,4 | 0.25 | 0.19995
3087 | КТП-34 | Ахтубинский РЭС | Астраханская область | МО "Ахтубинский район" | 6/0,4 | 0.25 | 0.21669
3088 | КТП-36 | Ахтубинский РЭС | Астраханская область | МО "Ахтубинский район" | 6/0,4 | 0.16 | 0.12555
3089 | КТП-37 | Ахтубинский РЭС | Астраханская область | МО "Ахтубинский район" | 6/0,4 | 0.16 | 0.14322
3090 | КТП-38 | Ахтубинский РЭС | Астраханская область | МО "Ахтубинский район" | 6/0,4 | 0.25 | 0.20274
3091 | ЗТП-39 | Ахтубинский РЭС | Астраханская область | МО "Ахтубинский район" | 6/0,4 | 0.4 | 0.31992
3092 | КТП-39 А | Ахтубинский РЭС | Астраханская область | МО "Ахтубинский район" | 6/0,4 | 0.18 | 0.14601
3093 | КТП-40 | Ахтубинский РЭС | Астраханская область | МО "Ахтубинский район" | 6/0,4 | 0.1 | 0.08649
3094 | КТП-41 | Ахтубинский РЭС | Астраханская область | МО "Ахтубинский район" | 6/0,4 | 0.18 | 0.15624
3095 | ГКТП-42 | Ахтубинский РЭС | Астраханская область | МО "Ахтубинский район" | 6/0,4 | 0.25 | 0.21483
3096 | КТП-43 | Ахтубинский РЭС | Астраханская область | МО "Ахтубинский район" | 6/0,4 | 0.16 | 0.13578
3097 | КТП-44 | Ахтубинский РЭС | Астраханская область | МО "Ахтубинский район" | 6/0,4 | 0.16 | 0.12834
3098 | ГКТП-45 | Ахтубинский РЭС | Астраханская область | МО "Ахтубинский район" | 6/0,4 | 0.16 | 0.12741
3099 | ГКТП-46 | Ахтубинский РЭС | Астраханская область | МО "Ахтубинский район" | 6/0,4 | 0.25 | 0.18321
3100 | ГКТП-47 | Ахтубинский РЭС | Астраханская область | МО "Ахтубинский район" | 6/0,4 | 0.4 | 0.31713
3101 | КТП-48 | Ахтубинский РЭС | Астраханская область | МО "Ахтубинский район" | 6/0,4 | 0.4 | 0.32085
3102 | КТП-49 | Ахтубинский РЭС | Астраханская область | МО "Ахтубинский район" | 6/0,4 | 0.18 | 0.1581
3103 | КТП-50 | Ахтубинский РЭС | Астраханская область | МО "Ахтубинский район" | 6/0,4 | 0.25 | 0.19716
3104 | КТП-51 | Ахтубинский РЭС | Астраханская область | МО "Ахтубинский район" | 6/0,4 | 0.25 | 0.20832
3105 | КТП-59 | Ахтубинский РЭС | Астраханская область | МО "Ахтубинский район" | 6/0,4 | 0.4 | 0.33573
3106 | ЗТП-60 | Ахтубинский РЭС | Астраханская область | МО "Ахтубинский район" | 6/0,4 | 0.63 | 0.54033
3107 | КТП-62 | Ахтубинский РЭС | Астраханская область | МО "Ахтубинский район" | 6/0,4 | 0.063 | 0.05859
3108 | КТП-90 | Ахтубинский РЭС | Астраханская область | МО "Ахтубинский район" | 6/0,4 | 0.1 | 0.07533
3109 | КТП-91 | Ахтубинский РЭС | Астраханская область | МО "Ахтубинский район" | 6/0,4 | 0.1 | 0.07161
3110 | КТП-107 | Ахтубинский РЭС | Астраханская область | МО "Ахтубинский район" | 6/0,4 | 0.16 | 0.13578
3111 | КТП-115 | Ахтубинский РЭС | Астраханская область | МО "Ахтубинский район" | 6/0,4 | 0.16 | 0.1302
3112 | КТП-118 | Ахтубинский РЭС | Астраханская область | МО "Ахтубинский район" | 6/0,4 | 0.16 | 0.14787
3113 | КТП-134 | Ахтубинский РЭС | Астраханская область | МО "Ахтубинский район" | 6/0,4 | 0.4 | 0.36549
3114 | КТП-153 | Ахтубинский РЭС | Астраханская область | МО "Ахтубинский район" | 6/0,4 | 0.4 | 0.3255
3115 | КТП-173 | Ахтубинский РЭС | Астраханская область | МО "Ахтубинский район" | 6/0,4 | 0.25 | 0.22692
3116 | КТП-б/н | Ахтубинский РЭС | Астраханская область | МО "Ахтубинский район" | 6/0,4 | 0.25 | 0.2139
3117 | КТП-179 | Ахтубинский РЭС | Астраханская область | МО "Ахтубинский район" | 6/0,4 | 0.16 | 0.149
3118 | КТП-19 | Енотаевский РЭС | Астраханская область | МО "Енотаевский район" | 10/0,4 | 0.25 | 0.15218
3119 | КТП-360 | Ахтубинский РЭС | Астраханская область | МО "Ахтубинский район" | 10/0,4 | 0.16 | 0.1488
3120 | КТП-667 | Приволжский РЭС | Астраханская область | МО "Приволжский район" | 6/0,4 | 0.1 | 0.01302
3121 | КТП-668 | Приволжский РЭС | Астраханская область | МО "Приволжский район" | 6/0,4 | 0.25 | 0.04185
3122 | СТП-792 | Приволжский РЭС | Астраханская область | МО "Приволжский район" | 6/0,4 | 0.04 | 0.03069
3123 | ТП-31 | Правобережный РЭС | Астраханская область | МО "Наримановский район" | 6/0,4 | 0.1 | 0.03441
3124 | ЗТП-32 | Правобережный РЭС | Астраханская область | МО "Наримановский район" | 6/0,4 | 0.16 | 0.09486
3125 | КТП-33 | Правобережный РЭС | Астраханская область | МО "Наримановский район" | 6/0,4 | 0.063 | 0.05673
3126 | ТП-36 | Правобережный РЭС | Астраханская область | МО "Наримановский район" | 6/0,4 | 0.1 | 0.05208
3127 | ТП-37 | Правобережный РЭС | Астраханская область | МО "Наримановский район" | 6/0,4 | 0.16 | 0.11811
3128 | ТП-39 | Правобережный РЭС | Астраханская область | МО "Наримановский район" | 6/0,4 | 0.16 | 0.11811
3129 | ПТКЕ-208 | Правобережный РЭС | Астраханская область | МО "Наримановский район" | 6/0,4 | 0.25 | 0.22041
3130 | ТП-326 | Правобережный РЭС | Астраханская область | МО "Наримановский район" | 6/0,4 | 0.16 | 0.13113
3131 | ТП-327 | Правобережный РЭС | Астраханская область | МО "Наримановский район" | 6/0,4 | 0.1 | 0.04185
3132 | КТП-328 | Правобережный РЭС | Астраханская область | МО "Наримановский район" | 6/0,4 | 0.1 | 0.01674
3133 | КТП-350 | Правобережный РЭС | Астраханская область | МО "Наримановский район" | 6/0,4 | 0.1 | 0.093
3134 | ТП-413 | Правобережный РЭС | Астраханская область | МО "Наримановский район" | 6/0,4 | 0.16 | 0.09858
3135 | КТП-422 | Правобережный РЭС | Астраханская область | МО "Наримановский район" | 6/0,4 | 0.16 | 0.10416
3136 | КТП-423 | Правобережный РЭС | Астраханская область | МО "Наримановский район" | 6/0,4 | 0.16 | 0.1023
3137 | ТП-482 | Правобережный РЭС | Астраханская область | МО "Наримановский район" | 6/0,4 | 0.063 | 0.02604
3138 | СТП-686 | Правобережный РЭС | Астраханская область | МО "Наримановский район" | 6/0,4 | 0.04 | 0.03627
3139 | СТП-665 | Приволжский РЭС | Астраханская область | МО "Приволжский район" | 6/0,4 | 0.063 | 0.05394
3140 | КТП-676 | Приволжский РЭС | Астраханская область | МО "Приволжский район" | 6/0,4 | 0.063 | 0.00651
3141 | КТП-678 | Приволжский РЭС | Астраханская область | МО "Приволжский район" | 6/0,4 | 0.1 | 0.00372
3142 | МТП-682 | Приволжский РЭС | Астраханская область | МО "Приволжский район" | 6/0,4 | 0.025 | 0.0186
3143 | КТП-684 | Приволжский РЭС | Астраханская область | МО "Приволжский район" | 6/0,4 | 0.4 | 0.2511
3144 | КТП-685 | Приволжский РЭС | Астраханская область | МО "Приволжский район" | 6/0,4 | 0.18 | 0.00186
3145 | КТП-686 | Приволжский РЭС | Астраханская область | МО "Приволжский район" | 6/0,4 | 0.4 | 0.0744
3146 | СТП-693 | Приволжский РЭС | Астраханская область | МО "Приволжский район" | 6/0,4 | 0.063 | 0.05394
3147 | СТП-794 | Приволжский РЭС | Астраханская область | МО "Приволжский район" | 6/0,4 | 0.04 | 0.03255
3148 | РП-13 | Центральный РЭС | Астраханская область | МО "Город Астрахань" | 6/0,4 | 0.63 | 0.47653
3149 | ТП-45 | Центральный РЭС | Астраханская область | МО "Город Астрахань" | 6/0,4 | 0.63 | 0.47969
3150 | КТП-64 | Центральный РЭС | Астраханская область | МО "Город Астрахань" | 6/0,4 | 0.4 | 0.34736
3151 | КТП-207 | Приволжский РЭС | Астраханская область | МО "Приволжский район" | 6/0,4 | 0.4 | 0.3441
3152 | ТП-326 | Центральный РЭС | Астраханская область | МО "Город Астрахань" | 6/0,4 | 0.25 | 0.21139
3153 | ТП-446 | Центральный РЭС | Астраханская область | МО "Город Астрахань" | 6/0,4 | 0.4 | 0.33296
3154 | ТП-529 | Центральный РЭС | Астраханская область | МО "Город Астрахань" | 6/0,4 | 0.4 | 0.28914
3155 | ТП-530 | Центральный РЭС | Астраханская область | МО "Город Астрахань" | 6/0,4 | 0.63 | 0.54396
3156 | ТП-531 | Центральный РЭС | Астраханская область | МО "Город Астрахань" | 6/0,4 | 0.63 | 0.49988
3157 | ТП-532 | Центральный РЭС | Астраханская область | МО "Город Астрахань" | 6/0,4 | 0.4 | 0.31629
3158 | ТП-539 | Центральный РЭС | Астраханская область | МО "Город Астрахань" | 6/0,4 | 0.4 | 0.35982
3159 | ТП-578 | Центральный РЭС | Астраханская область | МО "Город Астрахань" | 6/0,4 | 0.63 | 0.52631
3160 | ТП-579 | Центральный РЭС | Астраханская область | МО "Город Астрахань" | 6/0,4 | 0.4 | 0.29674
3161 | ТП-580 | Центральный РЭС | Астраханская область | МО "Город Астрахань" | 6/0,4 | 0.63 | 0.52636
3162 | ТП-581 | Центральный РЭС | Астраханская область | МО "Город Астрахань" | 6/0,4 | 0.4 | 0.30227
3163 | ТП-583 | Центральный РЭС | Астраханская область | МО "Город Астрахань" | 6/0,4 | 0.4 | 0.30632
3164 | ТП-584 | Центральный РЭС | Астраханская область | МО "Город Астрахань" | 6/0,4 | 0.4 | 0.32989
3165 | ТП-594 | Центральный РЭС | Астраханская область | МО "Город Астрахань" | 6/0,4 | 0.4 | 0.30743
3166 | КТП-597 | Приволжский РЭС | Астраханская область | МО "Приволжский район" | 6/0,4 | 0.25 | 0.186
3167 | ТП-612 | Центральный РЭС | Астраханская область | МО "Город Астрахань" | 6/0,4 | 0.4 | 0.30179
3168 | ТП-704 | Центральный РЭС | Астраханская область | МО "Город Астрахань" | 6/0,4 | 0.4 | 0.33701
3169 | ТП-746 | Центральный РЭС | Астраханская область | МО "Город Астрахань" | 6/0,4 | 0.63 | 0.53017
3170 | ТП-842 | Центральный РЭС | Астраханская область | МО "Город Астрахань" | 6/0,4 | 0.25 | 0.17013
3171 | ТП-929 | Центральный РЭС | Астраханская область | МО "Город Астрахань" | 6/0,4 | 0.63 | 0.50881
3172 | КТП-1710 | Центральный РЭС | Астраханская область | МО "Город Астрахань" | 6/0,4 | 0.63 | 0.5859
3173 | КТП-52 | Ахтубинский РЭС | Астраханская область | МО "Ахтубинский район" | 6/0,4 | 0.4 | 0.3534
3174 | КТП-52 А | Ахтубинский РЭС | Астраханская область | МО "Ахтубинский район" | 6/0,4 | 0.4 | 0.33015
3175 | ЗТП-53 | Ахтубинский РЭС | Астраханская область | МО "Ахтубинский район" | 6/0,4 | 0.63 | 0.51708
3176 | КТП-54 | Ахтубинский РЭС | Астраханская область | МО "Ахтубинский район" | 6/0,4 | 0.25 | 0.1953
3177 | КТПН-55 | Ахтубинский РЭС | Астраханская область | МО "Ахтубинский район" | 6/0,4 | 0.4 | 0.3162
3178 | КТП-56 | Ахтубинский РЭС | Астраханская область | МО "Ахтубинский район" | 6/0,4 | 0.4 | 0.33387
3179 | КТПН-58 | Ахтубинский РЭС | Астраханская область | МО "Ахтубинский район" | 6/0,4 | 0.25 | 0.2139
3180 | КТП-61 | Ахтубинский РЭС | Астраханская область | МО "Ахтубинский район" | 6/0,4 | 0.1 | 0.09207
3181 | КТП-63 | Ахтубинский РЭС | Астраханская область | МО "Ахтубинский район" | 6/0,4 | 0.1 | 0.09114
3182 | КТП-64 | Ахтубинский РЭС | Астраханская область | МО "Ахтубинский район" | 6/0,4 | 0.04 | 0.03627
3183 | КТП-65 | Ахтубинский РЭС | Астраханская область | МО "Ахтубинский район" | 6/0,4 | 0.25 | 0.20553
3184 | КТП-606 | Ахтубинский РЭС | Астраханская область | МО "Ахтубинский район" | 6/0,4 | 0.025 | 0.02232
3185 | СТП-806 | Ахтубинский РЭС | Астраханская область | МО "Ахтубинский район" | 6/0,4 | 0.04 | 0.0372
3186 | РП-16 | Трусовский РЭС | Астраханская область | МО "Город Астрахань" | 6/0,4 | 0.4 | 0.28923
3187 | РП-49 | Трусовский РЭС | Астраханская область | МО "Город Астрахань" | 6/0,4 | 0.63 | 0.53103
3188 | ТП-104 | Трусовский РЭС | Астраханская область | МО "Город Астрахань" | 6/0,4 | 0.16 | 0.06696
3189 | ТП-263 | Трусовский РЭС | Астраханская область | МО "Город Астрахань" | 6/0,4 | 0.4 | 0.1395
3190 | КТП-355 | Правобережный РЭС | Астраханская область | МО "Наримановский район" | 6/0,4 | 0.4 | 0.28923
3191 | КТП-401 | Правобережный РЭС | Астраханская область | МО "Наримановский район" | 6/0,4 | 0.4 | 0.36642
3192 | ТП-433 | Трусовский РЭС | Астраханская область | МО "Город Астрахань" | 6/0,4 | 0.63 | 0.1581
3193 | КТП-488 | Трусовский РЭС | Астраханская область | МО "Город Астрахань" | 6/0,4 | 0.25 | 0.2325
3194 | ТП-665 | Трусовский РЭС | Астраханская область | МО "Город Астрахань" | 6/0,4 | 0.63 | 0.30318
3195 | КТП-710 | Правобережный РЭС | Астраханская область | МО "Наримановский район" | 6/0,4 | 0.16 | 0.14415
3196 | КТП-735 | Трусовский РЭС | Астраханская область | МО "Город Астрахань" | 6/0,4 | 0.25 | 0.186
3197 | КТП-754 Б | Трусовский РЭС | Астраханская область | МО "Город Астрахань" | 6/0,4 | 0.2 | 0.1581
3198 | ТП-757 | Трусовский РЭС | Астраханская область | МО "Город Астрахань" | 6/0,4 | 0.63 | 0.3985
3199 | КТП-839 | Трусовский РЭС | Астраханская область | МО "Город Астрахань" | 6/0,4 | 0.16 | 0.13335
3200 | ТП-840 | Трусовский РЭС | Астраханская область | МО "Город Астрахань" | 6/0,4 | 0.63 | 0.20088
3201 | КТП-877 | Трусовский РЭС | Астраханская область | МО "Город Астрахань" | 6/0,4 | 0.4 | 0.25947
3202 | КТП-894 | Трусовский РЭС | Астраханская область | МО "Город Астрахань" | 6/0,4 | 0.1 | 0.093
3203 | КТП-902 | Трусовский РЭС | Астраханская область | МО "Город Астрахань" | 6/0,4 | 0.18 | 0.10044
3204 | ТП-1000 | Трусовский РЭС | Астраханская область | МО "Город Астрахань" | 6/0,4 | 0.32 | 0.20088
3205 | ТП-1001 | Трусовский РЭС | Астраханская область | МО "Город Астрахань" | 6/0,4 | 0.25 | 0.1674
3206 | ТП-1002 | Трусовский РЭС | Астраханская область | МО "Город Астрахань" | 6/0,4 | 0.63 | 0.40548
3207 | КТП-1025 А | Трусовский РЭС | Астраханская область | МО "Город Астрахань" | 6/0,4 | 0.25 | 0.14973
3208 | БКТП-1300 | Трусовский РЭС | Астраханская область | МО "Город Астрахань" | 6/0,4 | 0.4 | 0.2804
3209 | БКТП-1304 | Трусовский РЭС | Астраханская область | МО "Город Астрахань" | 6/0,4 | 0.4 | 0.33387
3210 | КТП-1365 | Трусовский РЭС | Астраханская область | МО "Город Астрахань" | 6/0,4 | 0.25 | 0.08091
3211 | КТП-1373 | Трусовский РЭС | Астраханская область | МО "Город Астрахань" | 6/0,4 | 0.4 | 0.29016
3212 | КТП-1376 | Трусовский РЭС | Астраханская область | МО "Город Астрахань" | 6/0,4 | 0.16 | 0.03348
3213 | КТП-1388 | Трусовский РЭС | Астраханская область | МО "Город Астрахань" | 6/0,4 | 0.25 | 0.21018
3214 | КТП-1389 | Трусовский РЭС | Астраханская область | МО "Город Астрахань" | 6/0,4 | 0.4 | 0.31899
3215 | КТП-1626 | Трусовский РЭС | Астраханская область | МО "Город Астрахань" | 6/0,4 | 0.1 | 0.093
3216 | КТП-1627 | Трусовский РЭС | Астраханская область | МО "Город Астрахань" | 6/0,4 | 0.16 | 0.1488
3217 | КТП-31 | Ахтубинский РЭС | Астраханская область | МО "Ахтубинский район" | 6/0,4 | 0.025 | 0.02232
3218 | КТП-35 | Ахтубинский РЭС | Астраханская область | МО "Ахтубинский район" | 6/0,4 | 0.25 | 0.2325
3219 | КТП-36 | Ахтубинский РЭС | Астраханская область | МО "Ахтубинский район" | 6/0,4 | 0.25 | 0.21762
3220 | КТП-37 | Ахтубинский РЭС | Астраханская область | МО "Ахтубинский район" | 6/0,4 | 0.16 | 0.1488
3221 | КТП-38 | Ахтубинский РЭС | Астраханская область | МО "Ахтубинский район" | 6/0,4 | 0.25 | 0.22227
3222 | КТП-320 | Ахтубинский РЭС | Астраханская область | МО "Ахтубинский район" | 6/0,4 | 0.01 | 0.00837
3223 | КТП-342 | Ахтубинский РЭС | Астраханская область | МО "Ахтубинский район" | 6/0,4 | 0.16 | 0.14694
3224 | КТП-343 | Ахтубинский РЭС | Астраханская область | МО "Ахтубинский район" | 6/0,4 | 0.1 | 0.09021
3225 | КТП-344 | Ахтубинский РЭС | Астраханская область | МО "Ахтубинский район" | 6/0,4 | 0.1 | 0.093
3226 | КТП-345 | Ахтубинский РЭС | Астраханская область | МО "Ахтубинский район" | 6/0,4 | 0.25 | 0.19809
3227 | КТП-546 | Ахтубинский РЭС | Астраханская область | МО "Ахтубинский район" | 6/0,4 | 0.1 | 0.09207
3228 | КТП-548 | Ахтубинский РЭС | Астраханская область | МО "Ахтубинский район" | 6/0,4 | 0.16 | 0.12183
3229 | КТП-240 | Черноярский РЭС | Астраханская область | МО "Ступинский сельсовет" | 6/0,4 | 0.4 | 0.093
3230 | КТП-241 | Черноярский РЭС | Астраханская область | МО "Ступинский сельсовет" | 6/0,4 | 0.63 | 0.1953
3231 | СТП-593 | Черноярский РЭС | Астраханская область | МО "Ступинский сельсовет" | 6/0,4 | 0.025 | -0.00465
3232 | РП-23 | Центральный РЭС | Астраханская область | МО "Город Астрахань" | 6/0,4 | 0.4 | 0.052151
3233 | РП-54 | Центральный РЭС | Астраханская область | МО "Город Астрахань" | 6/0,4 | 0.4 | 0.2021
3234 | КТП-63 | Центральный РЭС | Астраханская область | МО "Город Астрахань" | 6/0,4 | 0.4 | 0.18215
3235 | ТП-66 | Центральный РЭС | Астраханская область | МО "Город Астрахань" | 6/0,4 | 0.63 | 0.40055
3236 | ТП-86 | Центральный РЭС | Астраханская область | МО "Город Астрахань" | 6/0,4 | 0.4 | 0.2169
3237 | ТП-88 | Центральный РЭС | Астраханская область | МО "Город Астрахань" | 6/0,4 | 0.63 | 0.26476
3238 | ТП-92 | Центральный РЭС | Астраханская область | МО "Город Астрахань" | 6/0,4 | 0.25 | 0.13597
3239 | ТП-108 | Центральный РЭС | Астраханская область | МО "Город Астрахань" | 6/0,4 | 0.4 | 0.15255
3240 | ТП-132 | Центральный РЭС | Астраханская область | МО "Город Астрахань" | 6/0,4 | 0.25 | 0.13854
3241 | БКТП-174 | Центральный РЭС | Астраханская область | МО "Город Астрахань" | 6/0,4 | 0.63 | 0.32268
3242 | ТП-174 А | Центральный РЭС | Астраханская область | МО "Город Астрахань" | 6/0,4 | 0.4 | 0.372
3243 | ТП-186 | Центральный РЭС | Астраханская область | МО "Город Астрахань" | 6/0,4 | 0.2 | 0.0811
3244 | ТП-188 | Центральный РЭС | Астраханская область | МО "Город Астрахань" | 6/0,4 | 0.4 | 0.25037
3245 | ТП-199 | Центральный РЭС | Астраханская область | МО "Город Астрахань" | 6/0,4 | 0.4 | 0.3292
3246 | ТП-211 | Центральный РЭС | Астраханская область | МО "Город Астрахань" | 6/0,4 | 0.4 | 0.24329
3247 | ТП-259 | Центральный РЭС | Астраханская область | МО "Город Астрахань" | 6/0,4 | 0.4 | 0.24779
3248 | ТП-264 | Центральный РЭС | Астраханская область | МО "Город Астрахань" | 6/0,4 | 0.4 | 0.14868
3249 | ТП-298 | Центральный РЭС | Астраханская область | МО "Город Астрахань" | 6/0,4 | 0.4 | 0.20725
3250 | ТП-298/1 | Центральный РЭС | Астраханская область | МО "Город Астрахань" | 6/0,4 | 0.25 | 0.2325
3251 | ТП-298/2 | Центральный РЭС | Астраханская область | МО "Город Астрахань" | 6/0,4 | 0.4 | 0.372
3252 | ТП-394 | Центральный РЭС | Астраханская область | МО "Город Астрахань" | 6/0,4 | 0.25 | 0.060669
3253 | ТП-414 | Центральный РЭС | Астраханская область | МО "Город Астрахань" | 6/0,4 | 0.4 | 0.22591
3254 | ТП-421 | Центральный РЭС | Астраханская область | МО "Город Астрахань" | 6/0,4 | 0.4 | 0.18472
3255 | ТП-435 | Центральный РЭС | Астраханская область | МО "Город Астрахань" | 6/0,4 | 0.4 | 0.20661
3256 | ТП-441 | Центральный РЭС | Астраханская область | МО "Город Астрахань" | 6/0,4 | 0.4 | 0.17121
3257 | ТП-456 | Центральный РЭС | Астраханская область | МО "Город Астрахань" | 6/0,4 | 0.4 | 0.18215
3258 | ТП-456 А | Центральный РЭС | Астраханская область | МО "Город Астрахань" | 6/0,4 | 0.25 | 0.2325
3259 | ТП-464 | Центральный РЭС | Астраханская область | МО "Город Астрахань" | 6/0,4 | 0.4 | 0.24908
3260 | КТП-469 | Центральный РЭС | Астраханская область | МО "Город Астрахань" | 6/0,4 | 0.4 | 0.13839
3261 | ТП-470 | Центральный РЭС | Астраханская область | МО "Город Астрахань" | 6/0,4 | 0.18 | 0.072153
3262 | ТП-480 | Центральный РЭС | Астраханская область | МО "Город Астрахань" | 6/0,4 | 0.4 | 0.18279
3263 | ТП-481 | Центральный РЭС | Астраханская область | МО "Город Астрахань" | 6/0,4 | 0.4 | 0.18279
3264 | ТП-510 | Центральный РЭС | Астраханская область | МО "Город Астрахань" | 6/0,4 | 0.4 | 0.19953
3265 | ТП-515 | Центральный РЭС | Астраханская область | МО "Город Астрахань" | 6/0,4 | 0.4 | 0.18601
3266 | КТП-520 | Центральный РЭС | Астраханская область | МО "Город Астрахань" | 6/0,4 | 0.25 | 0.12181
3267 | ТП-545 | Центральный РЭС | Астраханская область | МО "Город Астрахань" | 6/0,4 | 0.63 | 0.20556
3268 | КТП-567 | Центральный РЭС | Астраханская область | МО "Город Астрахань" | 6/0,4 | 0.63 | 0.40796
3269 | ТП-590 | Центральный РЭС | Астраханская область | МО "Город Астрахань" | 6/0,4 | 0.63 | 0.40023
3270 | ТП-632 | Центральный РЭС | Астраханская область | МО "Город Астрахань" | 6/0,4 | 0.25 | 0.09156
3271 | ТП-658 | Центральный РЭС | Астраханская область | МО "Город Астрахань" | 6/0,4 | 0.32 | 0.17854
3272 | ТП-716 | Центральный РЭС | Астраханская область | МО "Город Астрахань" | 6/0,4 | 0.1 | 0.038941
3273 | КТП-716 А | Центральный РЭС | Астраханская область | МО "Город Астрахань" | 6/0,4 | 0.25 | 0.2325
3274 | ТП-717 | Центральный РЭС | Астраханская область | МО "Город Астрахань" | 6/0,4 | 0.1 | 0.044089
3275 | КТП-936 | Центральный РЭС | Астраханская область | МО "Город Астрахань" | 6/0,4 | 0.63 | 0.45075
3276 | КТП-937 | Центральный РЭС | Астраханская область | МО "Город Астрахань" | 6/0,4 | 0.25 | 0.078689
3277 | КТП-1170 | Центральный РЭС | Астраханская область | МО "Город Астрахань" | 6/0,4 | 0.63 | 0.50417
3278 | ТП-1177 | Центральный РЭС | Астраханская область | МО "Город Астрахань" | 6/0,4 | 0.63 | 0.2963
3279 | ТП-1228 | Центральный РЭС | Астраханская область | МО "Город Астрахань" | 6/0,4 | 0.4 | 0.21497
3280 | БКТП-1251 | Центральный РЭС | Астраханская область | МО "Город Астрахань" | 6/0,4 | 0.63 | 0.46877
3281 | КТП-1425 | Центральный РЭС | Астраханская область | МО "Город Астрахань" | 6/0,4 | 0.25 | 0.15656
3282 | КТП-1426 | Центральный РЭС | Астраханская область | МО "Город Астрахань" | 6/0,4 | 0.1 | 0.093
3283 | КТП-1439 | Центральный РЭС | Астраханская область | МО "Город Астрахань" | 6/0,4 | 0.25 | 0.1527
3284 | КТП-1447 | Центральный РЭС | Астраханская область | МО "Город Астрахань" | 6/0,4 | 0.25 | 0.12696
3285 | КТП-1448 | Центральный РЭС | Астраханская область | МО "Город Астрахань" | 6/0,4 | 0.63 | 0.5859
3286 | КТП-1452 | Центральный РЭС | Астраханская область | МО "Город Астрахань" | 6/0,4 | 0.63 | 0.5859
3287 | КТП-1465 | Центральный РЭС | Астраханская область | МО "Город Астрахань" | 6/0,4 | 0.63 | 0.5859
3288 | КТП-1470 | Центральный РЭС | Астраханская область | МО "Город Астрахань" | 6/0,4 | 0.16 | 0.1488
3289 | ТП-1494 | Центральный РЭС | Астраханская область | МО "Город Астрахань" | 6/0,4 | 0.63 | 0.5859
3290 | КТП-1501 | Центральный РЭС | Астраханская область | МО "Город Астрахань" | 6/0,4 | 0.4 | 0.372
3291 | КТП-1505 | Центральный РЭС | Астраханская область | МО "Город Астрахань" | 6/0,4 | 0.63 | 0.5859
3292 | КТП-1511 | Центральный РЭС | Астраханская область | МО "Город Астрахань" | 6/0,4 | 0.4 | 0.372
3293 | КТП-1544 | Центральный РЭС | Астраханская область | МО "Город Астрахань" | 6/0,4 | 0.04 | 0.0372
3294 | КТП-1561 | Центральный РЭС | Астраханская область | МО "Город Астрахань" | 6/0,4 | 0.25 | 0.2325
3295 | КТП-1723 | Центральный РЭС | Астраханская область | МО "Город Астрахань" | 6/0,4 | 0.25 | 0.2325
3296 | КТП-1726 | Центральный РЭС | Астраханская область | МО "Город Астрахань" | 6/0,4 | 0.1 | 0.093
3297 | КТП-1727 | Центральный РЭС | Астраханская область | МО "Город Астрахань" | 6/0,4 | 0.25 | 0.2325
3298 | КТП-1728 | Центральный РЭС | Астраханская область | МО "Город Астрахань" | 6/0,4 | 0.16 | 0.1488
3299 | КТП-1729 | Центральный РЭС | Астраханская область | МО "Город Астрахань" | 6/0,4 | 0.16 | 0.1488
3300 | КТП-1744 | Центральный РЭС | Астраханская область | МО "Город Астрахань" | 6/0,4 | 0.25 | 0.2325
3301 | СТП-1758 | Центральный РЭС | Астраханская область | МО "Город Астрахань" | 6/0,4 | 0.025 | 0.02325
3302 | КТП-1764 | Центральный РЭС | Астраханская область | МО "Город Астрахань" | 6/0,4 | 0.1 | 0.093
3303 | РП Ушаковка | Черноярский РЭС | Астраханская область | МО "Ушаковский сельсовет" | 6/0,4 | 1 | 0.93
3304 | КТП-145 | Черноярский РЭС | Астраханская область | МО "Ушаковский сельсовет" | 6/0,4 | 0.25 | -0.05115
3305 | КТП-215 | Черноярский РЭС | Астраханская область | МО "Ступинский сельсовет" | 6/0,4 | 0.4 | -0.16926
3306 | КТП-432 | Черноярский РЭС | Астраханская область | МО "Ушаковский сельсовет" | 6/0,4 | 0.1 | -0.04185
3307 | КТП-84 | Камызякский РЭС | Астраханская область | МО "Камызякский район" | 6/0,4 | 0.063 | 0.01488
3308 | КТП-87 | Камызякский РЭС | Астраханская область | МО "Камызякский район" | 6/0,4 | 0.1 | 0.02604
3309 | КТП-88 | Камызякский РЭС | Астраханская область | МО "Камызякский район" | 6/0,4 | 0.1 | 0.06603
3310 | КТП-89 | Камызякский РЭС | Астраханская область | МО "Камызякский район" | 6/0,4 | 0.25 | 0.17298
3311 | КТП-90 | Камызякский РЭС | Астраханская область | МО "Камызякский район" | 6/0,4 | 0.1 | 0.07068
3312 | КТП-91 | Камызякский РЭС | Астраханская область | МО "Камызякский район" | 6/0,4 | 0.16 | 0.01674
3313 | КТП-92 | Камызякский РЭС | Астраханская область | МО "Камызякский район" | 6/0,4 | 0.06 | -0.02325
3314 | КТП-93 | Камызякский РЭС | Астраханская область | МО "Камызякский район" | 6/0,4 | 0.16 | -0.01116
3315 | КТП-123 | Камызякский РЭС | Астраханская область | МО "Камызякский район" | 6/0,4 | 0.16 | -0.02139
3316 | КТП-306 | Камызякский РЭС | Астраханская область | МО "Камызякский район" | 6/0,4 | 0.063 | -0.08928
3317 | КТП-344 | Камызякский РЭС | Астраханская область | МО "Камызякский район" | 6/0,4 | 0.16 | 0.11067
3318 | КТП-345 | Камызякский РЭС | Астраханская область | МО "Камызякский район" | 6/0,4 | 0.16 | -0.02883
3319 | КТП-375 | Камызякский РЭС | Астраханская область | МО "Камызякский район" | 6/0,4 | 0.1 | 0.05208
3320 | КТП-376 | Камызякский РЭС | Астраханская область | МО "Камызякский район" | 6/0,4 | 0.1 | 0.00186
3321 | КТП-377 | Камызякский РЭС | Астраханская область | МО "Камызякский район" | 6/0,4 | 0.1 | 0.01953
3322 | КТП-804 | Камызякский РЭС | Астраханская область | МО "Камызякский район" | 6/0,4 | 0.16 | 0.10881
3323 | КТП-145 | Лиманский РЭС | Астраханская область | МО "Лиманский район" | 10/0,4 | 0.16 | 0.08835
3324 | КТП-146 | Лиманский РЭС | Астраханская область | МО "Лиманский район" | 10/0,4 | 0.16 | 0.0744
3325 | КТП-151 | Лиманский РЭС | Астраханская область | МО "Лиманский район" | 10/0,4 | 0.63 | 0.4836
3326 | КТП-153 | Лиманский РЭС | Астраханская область | МО "Лиманский район" | 10/0,4 | 0.25 | 0.1767
3327 | КТП-154 | Лиманский РЭС | Астраханская область | МО "Лиманский район" | 10/0,4 | 0.1 | 0.0279
3328 | КТП-155 | Лиманский РЭС | Астраханская область | МО "Лиманский район" | 10/0,4 | 0.025 | 0.00465
3329 | КТП-156 | Лиманский РЭС | Астраханская область | МО "Лиманский район" | 10/0,4 | 0.1 | 0.0651
3330 | КТП-169 | Лиманский РЭС | Астраханская область | МО "Лиманский район" | 10/0,4 | 0.01 | 0
3331 | КТП-229 | Лиманский РЭС | Астраханская область | МО "Лиманский район" | 10/0,4 | 0.1 | 0.0465
3332 | КТП-308 | Лиманский РЭС | Астраханская область | МО "Лиманский район" | 10/0,4 | 0.1 | -0.2883
3333 | КТП-316 | Лиманский РЭС | Астраханская область | МО "Лиманский район" | 10/0,4 | 0.1 | 0.0651
3334 | КТП-317 | Лиманский РЭС | Астраханская область | МО "Лиманский район" | 10/0,4 | 0.16 | 0.1116
3335 | КТП-376 | Лиманский РЭС | Астраханская область | МО "Лиманский район" | 10/0,4 | 0.16 | 0.0651
3336 | ПТКЕ-17 | Правобережный РЭС | Астраханская область | МО "Наримановский район" | 10/0,4 | 0.25 | 0.18321
3337 | КТП-73 | Правобережный РЭС | Астраханская область | МО "Наримановский район" | 10/0,4 | 0.1 | 0.06138
3338 | КТП-262 | Правобережный РЭС | Астраханская область | МО "Наримановский район" | 10/0,4 | 0.1 | 0.06417
3339 | КТП-268 | Правобережный РЭС | Астраханская область | МО "Наримановский район" | 10/0,4 | 0.1 | 0.06417
3340 | КТП-271 | Правобережный РЭС | Астраханская область | МО "Наримановский район" | 10/0,4 | 0.063 | 0.03999
3341 | КТП-272 | Правобережный РЭС | Астраханская область | МО "Наримановский район" | 10/0,4 | 0.16 | 0.1486
3342 | КТП-273 | Правобережный РЭС | Астраханская область | МО "Наримановский район" | 10/0,4 | 0.16 | 0.12555
3343 | КТП-274 | Правобережный РЭС | Астраханская область | МО "Наримановский район" | 10/0,4 | 0.04 | 0.028198
3344 | КТП-277 | Правобережный РЭС | Астраханская область | МО "Наримановский район" | 10/0,4 | 0.25 | 0.22785
3345 | КТП-278 | Правобережный РЭС | Астраханская область | МО "Наримановский район" | 10/0,4 | 0.25 | 0.17856
3346 | КТП-285 | Правобережный РЭС | Астраханская область | МО "Наримановский район" | 10/0,4 | 0.1 | 0.06603
3347 | КТП-313 | Правобережный РЭС | Астраханская область | МО "Наримановский район" | 10/0,4 | 0.1 | 0.07347
3348 | КТП-329 | Правобережный РЭС | Астраханская область | МО "Наримановский район" | 10/0,4 | 0.1 | 0.06696
3349 | КТП-347 | Правобережный РЭС | Астраханская область | МО "Наримановский район" | 10/0,4 | 0.1 | 0.05952
3350 | КТП-358 | Правобережный РЭС | Астраханская область | МО "Наримановский район" | 10/0,4 | 0.1 | 0.07068
3351 | КТП-373 | Правобережный РЭС | Астраханская область | МО "Наримановский район" | 10/0,4 | 0.4 | 0.372
3352 | КТП-407 | Правобережный РЭС | Астраханская область | МО "Наримановский район" | 10/0,4 | 0.16 | 0.13485
3353 | КТП-408 | Правобережный РЭС | Астраханская область | МО "Наримановский район" | 10/0,4 | 0.04 | 0.02697
3354 | КТП-419 | Правобережный РЭС | Астраханская область | МО "Наримановский район" | 10/0,4 | 0.063 | 0.04278
3355 | КТП-452 | Правобережный РЭС | Астраханская область | МО "Наримановский район" | 10/0,4 | 0.063 | 0.04185
3356 | КТП-494 | Правобережный РЭС | Астраханская область | МО "Наримановский район" | 10/0,4 | 0.04 | 0.029202
3357 | СТП-699 | Правобережный РЭС | Астраханская область | МО "Наримановский район" | 10/0,4 | 0.04 | 0.03069
3358 | КТП-11 | Правобережный РЭС | Астраханская область | МО "Наримановский район" | 10/0,4 | 0.025 | 0.01953
3359 | КТП-12 | Правобережный РЭС | Астраханская область | МО "Наримановский район" | 10/0,4 | 0.32 | 0.28644
3360 | ПТКЕ-13 | Правобережный РЭС | Астраханская область | МО "Наримановский район" | 10/0,4 | 0.4 | 0.30132
3361 | КТП-14 | Правобережный РЭС | Астраханская область | МО "Наримановский район" | 10/0,4 | 0.025 | 0.01953
3362 | КТП-15 | Правобережный РЭС | Астраханская область | МО "Наримановский район" | 10/0,4 | 0.25 | 0.22878
3363 | ПТКЕ-20 | Правобережный РЭС | Астраханская область | МО "Наримановский район" | 10/0,4 | 0.25 | 0.14787
3364 | КТП-41 | Правобережный РЭС | Астраханская область | МО "Наримановский район" | 10/0,4 | 0.25 | 0.12648
3365 | КТП-203 | Правобережный РЭС | Астраханская область | МО "Наримановский район" | 10/0,4 | 0.063 | 0.03906
3366 | КТП-372 | Правобережный РЭС | Астраханская область | МО "Наримановский район" | 10/0,4 | 0.25 | 0.17298
3367 | КТП-411 | Правобережный РЭС | Астраханская область | МО "Наримановский район" | 10/0,4 | 0.25 | 0.20181
3368 | КТП-433 | Правобережный РЭС | Астраханская область | МО "Наримановский район" | 10/0,4 | 0.1 | 0.04278
3369 | КТП-467 | Правобережный РЭС | Астраханская область | МО "Наримановский район" | 10/0,4 | 0.16 | 0.12927
3370 | КТП-480 | Правобережный РЭС | Астраханская область | МО "Наримановский район" | 10/0,4 | 0.063 | 0.04464
3371 | РП-5 Джурак | Правобережный РЭС | Астраханская область | МО "Наримановский район" | 10/0,4 | 0.025 | 0.022971
3372 | КТП-263 | Правобережный РЭС | Астраханская область | МО "Наримановский район" | 10/0,4 | 0.25 | 0.22785
3373 | КТП-264 | Правобережный РЭС | Астраханская область | МО "Наримановский район" | 10/0,4 | 0.25 | 0.22878
3374 | КТП-265 | Правобережный РЭС | Астраханская область | МО "Наримановский район" | 10/0,4 | 0.16 | 0.14733
3375 | КТП-297 | Правобережный РЭС | Астраханская область | МО "Наримановский район" | 10/0,4 | 0.04 | 0.035935
3376 | КТП-301 | Правобережный РЭС | Астраханская область | МО "Наримановский район" | 10/0,4 | 0.1 | 0.09114
3377 | КТП-302 | Правобережный РЭС | Астраханская область | МО "Наримановский район" | 10/0,4 | 0.16 | 0.14415
3378 | КТП-303 | Правобережный РЭС | Астраханская область | МО "Наримановский район" | 10/0,4 | 0.25 | 0.22785
3379 | КТП-305 | Правобережный РЭС | Астраханская область | МО "Наримановский район" | 10/0,4 | 0.1 | 0.091438
3380 | КТП-333 | Правобережный РЭС | Астраханская область | МО "Наримановский район" | 10/0,4 | 0.025 | 0.022004
3381 | КТП-334 | Правобережный РЭС | Астраханская область | МО "Наримановский район" | 10/0,4 | 0.025 | 0.018842
3382 | КТП-335 | Правобережный РЭС | Астраханская область | МО "Наримановский район" | 10/0,4 | 0.025 | 0.021595
3383 | КТП-336 | Правобережный РЭС | Астраханская область | МО "Наримановский район" | 10/0,4 | 0.025 | 0.02325
3384 | КТП-337 | Правобережный РЭС | Астраханская область | МО "Наримановский район" | 10/0,4 | 0.025 | 0.020367
3385 | КТП-338 | Правобережный РЭС | Астраханская область | МО "Наримановский район" | 10/0,4 | 0.025 | 0.021055
3386 | КТП-339 | Правобережный РЭС | Астраханская область | МО "Наримановский район" | 10/0,4 | 0.025 | 0.021483
3387 | КТП-340 | Правобережный РЭС | Астраханская область | МО "Наримановский район" | 10/0,4 | 0.025 | 0.022394
3388 | КТП-341 | Правобережный РЭС | Астраханская область | МО "Наримановский район" | 10/0,4 | 0.025 | 0.002325
3389 | КТП-342 | Правобережный РЭС | Астраханская область | МО "Наримановский район" | 10/0,4 | 0.025 | 0.022394
3390 | КТП-344 | Правобережный РЭС | Астраханская область | МО "Наримановский район" | 10/0,4 | 0.025 | 0.022004
3391 | КТП-346 | Правобережный РЭС | Астраханская область | МО "Наримановский район" | 10/0,4 | 0.025 | 0.004185
3392 | КТП-367 | Правобережный РЭС | Астраханская область | МО "Наримановский район" | 10/0,4 | 0.16 | 0.13448
3393 | КТП-368 | Правобережный РЭС | Астраханская область | МО "Наримановский район" | 10/0,4 | 0.1 | 0.06231
3394 | КТП-369 | Правобережный РЭС | Астраханская область | МО "Наримановский район" | 10/0,4 | 0.16 | 0.10907
3395 | КТП-370 | Правобережный РЭС | Астраханская область | МО "Наримановский район" | 10/0,4 | 0.16 | 0.097799
3396 | КТП-371 | Правобережный РЭС | Астраханская область | МО "Наримановский район" | 10/0,4 | 0.1 | 0.092219
3397 | КТП-396 | Правобережный РЭС | Астраханская область | МО "Наримановский район" | 10/0,4 | 0.04 | 0.036623
3398 | КТП-398 | Правобережный РЭС | Астраханская область | МО "Наримановский район" | 10/0,4 | 0.1 | 0.089373
3399 | КТП-403 | Правобережный РЭС | Астраханская область | МО "Наримановский район" | 10/0,4 | 0.16 | 0.10323
3400 | КТП-405 | Правобережный РЭС | Астраханская область | МО "Наримановский район" | 10/0,4 | 0.4 | 0.37081
3401 | КТП-427 | Правобережный РЭС | Астраханская область | МО "Наримановский район" | 10/0,4 | 0.16 | 0.13245
3402 | КТП-436 | Правобережный РЭС | Астраханская область | МО "Наримановский район" | 10/0,4 | 0.16 | 0.1398
3403 | КТП-453 | Правобережный РЭС | Астраханская область | МО "Наримановский район" | 10/0,4 | 0.063 | 0.010836
3404 | КТП-456 | Правобережный РЭС | Астраханская область | МО "Наримановский район" | 10/0,4 | 0.025 | -0.00558
3405 | КТП-457 | Правобережный РЭС | Астраханская область | МО "Наримановский район" | 10/0,4 | 0.025 | -0.00558
3406 | КТП-458 | Правобережный РЭС | Астраханская область | МО "Наримановский район" | 10/0,4 | 0.025 | 0.00744
3407 | КТП-459 | Правобережный РЭС | Астраханская область | МО "Наримановский район" | 10/0,4 | 0.025 | 0.021055
3408 | КТП-460 | Правобережный РЭС | Астраханская область | МО "Наримановский район" | 10/0,4 | 0.025 | 0.022943
3409 | КТП-461 | Правобережный РЭС | Астраханская область | МО "Наримановский район" | 10/0,4 | 0.025 | 0.021265
3410 | КТП-462 | Правобережный РЭС | Астраханская область | МО "Наримановский район" | 10/0,4 | 0.063 | 0.0096292
3411 | КТП-463 | Правобережный РЭС | Астраханская область | МО "Наримановский район" | 10/0,4 | 0.025 | 0.023045
3412 | КТП-464 | Правобережный РЭС | Астраханская область | МО "Наримановский район" | 10/0,4 | 0.04 | 0.036995
3413 | КТП-466 | Правобережный РЭС | Астраханская область | МО "Наримановский район" | 10/0,4 | 0.025 | 0.0070252
3414 | КТП-468 | Правобережный РЭС | Астраханская область | МО "Наримановский район" | 10/0,4 | 0.4 | 0.34131
3415 | КТП-491 | Правобережный РЭС | Астраханская область | МО "Наримановский район" | 10/0,4 | 0.16 | 0.14573
3416 | КТП-493 | Правобережный РЭС | Астраханская область | МО "Наримановский район" | 10/0,4 | 0.16 | 0.13444
3417 | КТП-495 | Правобережный РЭС | Астраханская область | МО "Наримановский район" | 10/0,4 | 0.16 | 0.14062
3418 | ЗТП-547 | Правобережный РЭС | Астраханская область | МО "Наримановский район" | 10/0,4 | 0.16 | 0.14266
3419 | ТП-29 | Центральный РЭС | Астраханская область | "Город Астрахань" | 6/0,4 | 0.4 | 0.22076
3420 | ТП-475 | Центральный РЭС | Астраханская область | "Город Астрахань" | 6/0,4 | 0.4 | 0.22269
3421 | КТП-559 | Центральный РЭС | Астраханская область | "Город Астрахань" | 6/0,4 | 0.18 | 0.086955
3422 | ТП-595 | Центральный РЭС | Астраханская область | "Город Астрахань" | 6/0,4 | 0.63 | 0.32655
3423 | ТП-181 | Трусовский РЭС | Астраханская область | "Город Астрахань" | 6/0,4 | 0.4 | 0.14601
3424 | ТП-182А | Трусовский РЭС | Астраханская область | "Город Астрахань" | 6/0,4 | 0.4 | 0.372
3425 | ТП-183 | Трусовский РЭС | Астраханская область | "Город Астрахань" | 6/0,4 | 0.4 | 0.26226
3426 | ТП-184 | Трусовский РЭС | Астраханская область | "Город Астрахань" | 6/0,4 | 0.4 | 0.11625
3427 | ТП-295 | Трусовский РЭС | Астраханская область | "Город Астрахань" | 6/0,4 | 0.63 | 0.30597
3428 | ТП-357 | Трусовский РЭС | Астраханская область | "Город Астрахань" | 6/0,4 | 0.25 | 0.09393
3429 | ТП-399 | Трусовский РЭС | Астраханская область | "Город Астрахань" | 6/0,4 | 0.4 | 0.27342
3430 | ТП-404 | Трусовский РЭС | Астраханская область | "Город Астрахань" | 6/0,4 | 0.25 | 0.10323
3431 | ТП-624 | Трусовский РЭС | Астраханская область | "Город Астрахань" | 6/0,4 | 0.4 | 0.18228
3432 | ТП-672 | Трусовский РЭС | Астраханская область | "Город Астрахань" | 6/0,4 | 0.315 | 0.11113
3433 | ТП-679 | Трусовский РЭС | Астраханская область | "Город Астрахань" | 6/0,4 | 0.18 | 0.05115
3434 | МТП-720 | Трусовский РЭС | Астраханская область | "Город Астрахань" | 6/0,4 | 0.1 | 0.05301
3435 | МТП-1004 | Трусовский РЭС | Астраханская область | "Город Астрахань" | 6/0,4 | 0.1 | 0.0744
3436 | ТП-1032 | Трусовский РЭС | Астраханская область | "Город Астрахань" | 6/0,4 | 0.4 | 0.31899
3437 | КТП-1345 | Трусовский РЭС | Астраханская область | "Город Астрахань" | 6/0,4 | 0.25 | 0.22971
3438 | КТП-1377 | Трусовский РЭС | Астраханская область | "Город Астрахань" | 6/0,4 | 0.4 | 0.34317
3439 | КТП-1391 | Трусовский РЭС | Астраханская область | "Город Астрахань" | 6/0,4 | 0.025 | 0.0186
3440 | КТП-1617 | Трусовский РЭС | Астраханская область | "Город Астрахань" | 6/0,4 | 0.25 | 0.2325
3441 | КТП-1628 | Трусовский РЭС | Астраханская область | "Город Астрахань" | 6/0,4 | 0.4 | 0.372
3442 | КТП-1629 | Трусовский РЭС | Астраханская область | "Город Астрахань" | 6/0,4 | 0.4 | 0.372
3443 | КТП в/ч 2375 | Трусовский РЭС | Астраханская область | "Город Астрахань" | 6/0,4 | 0.32 | 0.22878
3444 | КТП-34 | Центральный РЭС | Астраханская область | "Город Астрахань" | 6/0,4 | 0.25 | 0.21037
3445 | ТП-65 | Центральный РЭС | Астраханская область | "Город Астрахань" | 6/0,4 | 0.25 | 0.20685
3446 | ТП-81 | Центральный РЭС | Астраханская область | "Город Астрахань" | 6/0,4 | 0.2 | 0.16498
3447 | ТП-81А | Центральный РЭС | Астраханская область | "Город Астрахань" | 6/0,4 | 0.25 | 0.20079
3448 | ТП-95 | Центральный РЭС | Астраханская область | "Город Астрахань" | 6/0,4 | 0.25 | 0.18023
3449 | ТП-97 | Центральный РЭС | Астраханская область | "Город Астрахань" | 6/0,4 | 0.4 | 0.31815
3450 | ТП-98 | Центральный РЭС | Астраханская область | "Город Астрахань" | 6/0,4 | 0.4 | 0.31639
3451 | ТП-99 | Центральный РЭС | Астраханская область | "Город Астрахань" | 6/0,4 | 0.25 | 0.19279
3452 | ТП-121 | Центральный РЭС | Астраханская область | "Город Астрахань" | 6/0,4 | 0.4 | 0.33285
3453 | ТП-130 | Центральный РЭС | Астраханская область | "Город Астрахань" | 6/0,4 | 0.1 | 0.087699
3454 | ТП-190 | Центральный РЭС | Астраханская область | "Город Астрахань" | 6/0,4 | 0.56 | 0.47625
3455 | ТП-256 | Центральный РЭС | Астраханская область | "Город Астрахань" | 6/0,4 | 0.63 | 0.54591
3456 | ТП-280 | Центральный РЭС | Астраханская область | "Город Астрахань" | 6/0,4 | 0.4 | 0.33456
3457 | ТП-281 | Центральный РЭС | Астраханская область | "Город Астрахань" | 6/0,4 | 0.4 | 0.3202
3458 | ТП-285 | Центральный РЭС | Астраханская область | "Город Астрахань" | 6/0,4 | 0.25 | 0.18749
3459 | ТП-360 | Центральный РЭС | Астраханская область | "Город Астрахань" | 6/0,4 | 0.4 | 0.3268
3460 | ТП-387 | Центральный РЭС | Астраханская область | "Город Астрахань" | 6/0,4 | 0.25 | 0.21213
3461 | ТП-392 | Центральный РЭС | Астраханская область | "Город Астрахань" | 6/0,4 | 0.4 | 0.3401
3462 | КТП-423 | Центральный РЭС | Астраханская область | "Город Астрахань" | 6/0,4 | 0.4 | 0.29267
3463 | ТП-440 | Центральный РЭС | Астраханская область | "Город Астрахань" | 6/0,4 | 0.4 | 0.34019
3464 | ТП-460 | Центральный РЭС | Астраханская область | "Город Астрахань" | 6/0,4 | 0.63 | 0.52796
3465 | ТП-503 | Центральный РЭС | Астраханская область | "Город Астрахань" | 6/0,4 | 0.18 | 0.12453
3466 | ТП-504 | Центральный РЭС | Астраханская область | "Город Астрахань" | 6/0,4 | 0.4 | 0.31564
3467 | ТП-550 | Центральный РЭС | Астраханская область | "Город Астрахань" | 6/0,4 | 0.4 | 0.3375
3468 | ТП-553 | Центральный РЭС | Астраханская область | "Город Астрахань" | 6/0,4 | 0.63 | 0.51606
3469 | ТП-565 | Центральный РЭС | Астраханская область | "Город Астрахань" | 6/0,4 | 0.25 | 0.20748
3470 | БКТП-1238 | Центральный РЭС | Астраханская область | "Город Астрахань" | 6/0,4 | 0.63 | 0.55121
3471 | КТП-ПК-1285 | Центральный РЭС | Астраханская область | "Город Астрахань" | 6/0,4 | 0.16 | 0.13522
3472 | КТП-1455 | Центральный РЭС | Астраханская область | "Город Астрахань" | 6/0,4 | 0.1 | 0.093
3473 | КТП-1453 | Центральный РЭС | Астраханская область | "Город Астрахань" | 6/0,4 | 0.4 | 0.372
3474 | КТП-1459 | Центральный РЭС | Астраханская область | "Город Астрахань" | 6/0,4 | 0.25 | 0.2325
3475 | БКТП-1498 | Центральный РЭС | Астраханская область | "Город Астрахань" | 6/0,4 | 0.4 | 0.372
3476 | КТП-1502 | Центральный РЭС | Астраханская область | "Город Астрахань" | 6/0,4 | 0.25 | 0.2325
3477 | КТП-1504 | Центральный РЭС | Астраханская область | "Город Астрахань" | 6/0,4 | 0.25 | 0.2325
3478 | КТП-1717 | Центральный РЭС | Астраханская область | "Город Астрахань" | 6/0,4 | 0.4 | 0.372
3479 | КТП-1737 | Центральный РЭС | Астраханская область | "Город Астрахань" | 6/0,4 | 0.1 | 0.093
3480 | СТП-1752 | Центральный РЭС | Астраханская область | "Город Астрахань" | 6/0,4 | 0.025 | 0.02325
3481 | КТП-1 | Икрянинский РЭС | Астраханская область | МО "Икрянинский район" | 6/0,4 | 0.1 | 0.04371
3482 | КТП-127 | Икрянинский РЭС | Астраханская область | МО "Икрянинский район" | 6/0,4 | 0.1 | 0.02883
3483 | ЗТП-552 | Икрянинский РЭС | Астраханская область | МО "Икрянинский район" | 6/0,4 | 0.25 | 0.11625
3484 | КТП-553 | Икрянинский РЭС | Астраханская область | МО "Икрянинский район" | 6/0,4 | 0.25 | 0.08835
3485 | ЗТП-554 | Икрянинский РЭС | Астраханская область | МО "Икрянинский район" | 6/0,4 | 0.63 | 0.0744
3486 | КТП-556 | Икрянинский РЭС | Астраханская область | МО "Икрянинский район" | 6/0,4 | 0.25 | 0.1116
3487 | КТП-557 | Икрянинский РЭС | Астраханская область | МО "Икрянинский район" | 6/0,4 | 0.4 | 0.2604
3488 | КТП-558 | Икрянинский РЭС | Астраханская область | МО "Икрянинский район" | 6/0,4 | 0.25 | 0.10695
3489 | ЗТП-559 | Икрянинский РЭС | Астраханская область | МО "Икрянинский район" | 6/0,4 | 0.4 | 0.2604
3490 | КТП-560 | Икрянинский РЭС | Астраханская область | МО "Икрянинский район" | 6/0,4 | 0.1 | 0.0279
3491 | ЗТП-561 | Икрянинский РЭС | Астраханская область | МО "Икрянинский район" | 6/0,4 | 0.4 | 0.2604
3492 | КТПН-579 | Икрянинский РЭС | Астраханская область | МО "Икрянинский район" | 6/0,4 | 0.25 | 0.14043
3493 | КТПН-580 | Икрянинский РЭС | Астраханская область | МО "Икрянинский район" | 6/0,4 | 0.16 | 0.07068
3494 | КТП-664 | Икрянинский РЭС | Астраханская область | МО "Икрянинский район" | 6/0,4 | 0.25 | 0.1395
3495 | КТП-669 | Икрянинский РЭС | Астраханская область | МО "Икрянинский район" | 6/0,4 | 0.25 | 0.14973
3496 | КТП-707 | Икрянинский РЭС | Астраханская область | МО "Икрянинский район" | 6/0,4 | 0.25 | 0.15438
3497 | КТП-723 | Икрянинский РЭС | Астраханская область | МО "Икрянинский район" | 6/0,4 | 0.16 | 0.0651
3498 | КТП-726 | Икрянинский РЭС | Астраханская область | МО "Икрянинский район" | 6/0,4 | 0.25 | 0.2325
3499 | КТП-727 | Икрянинский РЭС | Астраханская область | МО "Икрянинский район" | 6/0,4 | 0.025 | 0.02325
3500 | КТП-26 | Камызякский РЭС | Астраханская область | МО "Камызякский район" | 6/0,4 | 0.16 | 0.07161
3501 | КТП-755 | Камызякский РЭС | Астраханская область | МО "Камызякский район" | 6/0,4 | 0.63 | 0.40362
3502 | КТП-832 | Камызякский РЭС | Астраханская область | МО "Камызякский район" | 6/0,4 | 0.016 | 0.00837
3503 | КТП-21 | Правобережный РЭС | Астраханская область | МО "Наримановский район" | 6/0,4 | 0.25 | 0.16089
3504 | КТП-22 | Правобережный РЭС | Астраханская область | МО "Наримановский район" | 6/0,4 | 0.4 | 0.2976
3505 | КТП-23 | Правобережный РЭС | Астраханская область | МО "Наримановский район" | 6/0,4 | 0.25 | 0.17484
3506 | КТП-24 | Правобережный РЭС | Астраханская область | МО "Наримановский район" | 6/0,4 | 0.16 | 0.1023
3507 | КТП-26 | Правобережный РЭС | Астраханская область | МО "Наримановский район" | 6/0,4 | 0.16 | 0.1116
3508 | ПТКЕ-29 | Правобережный РЭС | Астраханская область | МО "Наримановский район" | 6/0,4 | 0.16 | 0.0744
3509 | КТП-30 | Правобережный РЭС | Астраханская область | МО "Наримановский район" | 6/0,4 | 0.1 | 0.0744
3510 | КТП-48 | Правобережный РЭС | Астраханская область | МО "Наримановский район" | 6/0,4 | 0.16 | 0.071461
3511 | КТП-78 | Правобережный РЭС | Астраханская область | МО "Наримановский район" | 6/0,4 | 0.1 | 0.03627
3512 | ТП-147 А | Трусовский РЭС | Астраханская область | "Город Астрахань" | 6/0,4 | 0.4 | 0.30876
3513 | ТП-157 | Трусовский РЭС | Астраханская область | "Город Астрахань" | 6/0,4 | 0.4 | 0.12276
3514 | ТП-164 | Трусовский РЭС | Астраханская область | "Город Астрахань" | 6/0,4 | 0.25 | 0.07812
3515 | ТП-165 | Трусовский РЭС | Астраханская область | "Город Астрахань" | 6/0,4 | 0.4 | 0.14787
3516 | ТП-166 | Трусовский РЭС | Астраханская область | "Город Астрахань" | 6/0,4 | 0.4 | 0.21437
3517 | ТП-168 | Трусовский РЭС | Астраханская область | "Город Астрахань" | 6/0,4 | 0.4 | 0.31806
3518 | ТП-173 | Трусовский РЭС | Астраханская область | "Город Астрахань" | 6/0,4 | 0.4 | 0.09486
3519 | ТП-179 | Трусовский РЭС | Астраханская область | "Город Астрахань" | 6/0,4 | 0.63 | 0.31899
3520 | ТП-180 | Трусовский РЭС | Астраханская область | "Город Астрахань" | 6/0,4 | 0.4 | 0.17019
3521 | ТП-187 | Трусовский РЭС | Астраханская область | "Город Астрахань" | 6/0,4 | 0.63 | 0.49569
3522 | КТП-230 | Правобережный РЭС | Астраханская область | МО "Наримановский район" | 6/0,4 | 0.1 | 0.03348
3523 | КТП-269 | Трусовский РЭС | Астраханская область | "Город Астрахань" | 6/0,4 | 0.4 | 0.10695
3524 | ТП-270 | Трусовский РЭС | Астраханская область | "Город Астрахань" | 6/0,4 | 0.25 | 0.11718
3525 | КТП-300 | Правобережный РЭС | Астраханская область | МО "Наримановский район" | 6/0,4 | 0.16 | 0.09858
3526 | КТП-312 | Правобережный РЭС | Астраханская область | МО "Наримановский район" | 6/0,4 | 0.16 | 0.09765
3527 | КТП-319 | Правобережный РЭС | Астраханская область | МО "Наримановский район" | 6/0,4 | 0.16 | 0.01953
3528 | КТП-321 | Правобережный РЭС | Астраханская область | МО "Наримановский район" | 6/0,4 | 0.25 | 0.10323
3529 | КТП-323 | Правобережный РЭС | Астраханская область | МО "Наримановский район" | 6/0,4 | 0.25 | 0.16089
3530 | КТП-324 | Правобережный РЭС | Астраханская область | МО "Наримановский район" | 6/0,4 | 0.25 | 0.18042
3531 | ТП-328 | Трусовский РЭС | Астраханская область | "Город Астрахань" | 6/0,4 | 0.63 | 0.30225
3532 | КТП-358 | Трусовский РЭС | Астраханская область | "Город Астрахань" | 6/0,4 | 0.25 | 0.07161
3533 | КТП-387 | Правобережный РЭС | Астраханская область | МО "Наримановский район" | 6/0,4 | 0.1 | 0.06231
3534 | КТП-428 | Правобережный РЭС | Астраханская область | МО "Наримановский район" | 6/0,4 | 0.25 | 0.19065
3535 | ТП-473 | Трусовский РЭС | Астраханская область | "Город Астрахань" | 6/0,4 | 0.25 | 0.06696
3536 | КТП-506 | Правобережный РЭС | Астраханская область | МО "Наримановский район" | 6/0,4 | 0.4 | 0.27993
3537 | КТП-556 | Трусовский РЭС | Астраханская область | "Город Астрахань" | 6/0,4 | 0.25 | 0.11215
3538 | КТП-601 | Трусовский РЭС | Астраханская область | "Город Астрахань" | 6/0,4 | 0.18 | 0.03813
3539 | ТП-623 | Трусовский РЭС | Астраханская область | "Город Астрахань" | 6/0,4 | 0.25 | 0.1209
3540 | СТП-685 | Правобережный РЭС | Астраханская область | МО "Наримановский район" | 6/0,4 | 0.1 | 0.0837
3541 | ТП-690 | Трусовский РЭС | Астраханская область | "Город Астрахань" | 6/0,4 | 0.16 | 0.01302
3542 | КТП-693 | Правобережный РЭС | Астраханская область | МО "Наримановский район" | 6/0,4 | 0.16 | 0.1395
3543 | КТП-714 | Правобережный РЭС | Астраханская область | МО "Наримановский район" | 6/0,4 | 0.1 | 0.093
3544 | ТП-725 | Трусовский РЭС | Астраханская область | "Город Астрахань" | 6/0,4 | 0.25 | 0.12462
3545 | ТП-893 | Трусовский РЭС | Астраханская область | "Город Астрахань" | 6/0,4 | 0.4 | 0.2232
3546 | ТП-1029 | Трусовский РЭС | Астраханская область | "Город Астрахань" | 6/0,4 | 0.25 | 0.077655
3547 | ТП-1030 | Трусовский РЭС | Астраханская область | "Город Астрахань" | 6/0,4 | 0.63 | 0.36689
3548 | КТП-1352 | Трусовский РЭС | Астраханская область | "Город Астрахань" | 6/0,4 | 0.4 | 0.2418
3549 | КТП-1359 | Трусовский РЭС | Астраханская область | "Город Астрахань" | 6/0,4 | 0.18 | 0.16275
3550 | КТП-1362 | Трусовский РЭС | Астраханская область | "Город Астрахань" | 6/0,4 | 0.4 | 0.35247
3551 | КТП-1602 | Трусовский РЭС | Астраханская область | "Город Астрахань" | 6/0,4 | 0.25 | 0.18228
3552 | РП-29 | Центральный РЭС | Астраханская область | МО "Город Астрахань" | 6/0,4 | 0.63 | 0.55521
3553 | ТП-50 | Центральный РЭС | Астраханская область | МО "Город Астрахань" | 6/0,4 | 0.63 | 0.4889
3554 | ТП-114 | Центральный РЭС | Астраханская область | МО "Город Астрахань" | 6/0,4 | 0.4 | 0.30264
3555 | ТП-116 | Центральный РЭС | Астраханская область | МО "Город Астрахань" | 6/0,4 | 0.4 | 0.32587
3556 | ТП-217 | Центральный РЭС | Астраханская область | МО "Город Астрахань" | 6/0,4 | 0.25 | 0.20516
3557 | ТП-219 | Центральный РЭС | Астраханская область | МО "Город Астрахань" | 6/0,4 | 0.315 | 0.24299
3558 | БКТП-248 | Центральный РЭС | Астраханская область | МО "Город Астрахань" | 6/0,4 | 0.63 | 0.55141
3559 | ТП-249 | Центральный РЭС | Астраханская область | МО "Город Астрахань" | 6/0,4 | 0.4 | 0.33284
3560 | ТП-251 | Центральный РЭС | Астраханская область | МО "Город Астрахань" | 6/0,4 | 0.1 | 0.03481
3561 | ТП-252 | Центральный РЭС | Астраханская область | МО "Город Астрахань" | 6/0,4 | 0.63 | 0.29952
3562 | ТП-253 | Центральный РЭС | Астраханская область | МО "Город Астрахань" | 6/0,4 | 0.63 | 0.27442
3563 | ТП-272 | Центральный РЭС | Астраханская область | МО "Город Астрахань" | 6/0,4 | 0.63 | 0.30531
3564 | ТП-273 | Центральный РЭС | Астраханская область | МО "Город Астрахань" | 6/0,4 | 0.63 | 0.34135
3565 | ТП-275 | Центральный РЭС | Астраханская область | МО "Город Астрахань" | 6/0,4 | 0.25 | 0.083838
3566 | ТП-500 | Центральный РЭС | Астраханская область | МО "Город Астрахань" | 6/0,4 | 0.4 | 0.372
3567 | ТП-534 | Центральный РЭС | Астраханская область | МО "Город Астрахань" | 6/0,4 | 0.63 | 0.31882
3568 | ТП-540 | Центральный РЭС | Астраханская область | МО "Город Астрахань" | 6/0,4 | 0.4 | 0.14997
3569 | ТП-562 | Центральный РЭС | Астраханская область | МО "Город Астрахань" | 6/0,4 | 0.4 | 0.24522
3570 | ТП-604 | Центральный РЭС | Астраханская область | МО "Город Астрахань" | 6/0,4 | 0.4 | 0.084329
3571 | ТП-697 | Центральный РЭС | Астраханская область | МО "Город Астрахань" | 6/0,4 | 0.63 | 0.41182
3572 | ТП-754 | Центральный РЭС | Астраханская область | МО "Город Астрахань" | 6/0,4 | 0.63 | 0.47585
3573 | ТП-782 | Центральный РЭС | Астраханская область | МО "Город Астрахань" | 6/0,4 | 0.63 | 0.35486
3574 | ТП-798 | Центральный РЭС | Астраханская область | МО "Город Астрахань" | 6/0,4 | 0.4 | 0.20467
3575 | ТП-930А | Центральный РЭС | Астраханская область | МО "Город Астрахань" | 6/0,4 | 0.25 | 0.1276
3576 | ТП-931 | Центральный РЭС | Астраханская область | МО "Город Астрахань" | 6/0,4 | 0.4 | 0.21561
3577 | ТП-1255 | Центральный РЭС | Астраханская область | МО "Город Астрахань" | 6/0,4 | 1 | 0.83025
3578 | КТП-1420 | Центральный РЭС | Астраханская область | МО "Город Астрахань" | 6/0,4 | 0.16 | 0.078008
3579 | БКТП-1436 | Центральный РЭС | Астраханская область | МО "Город Астрахань" | 6/0,4 | 0.4 | 0.21851
3580 | КТП-1500 | Центральный РЭС | Астраханская область | МО "Город Астрахань" | 6/0,4 | 0.16 | 0.1488
3581 | КТП-1515 | Центральный РЭС | Астраханская область | МО "Город Астрахань" | 6/0,4 | 0.4 | 0.372
3582 | ТП-112 | Центральный РЭС | Астраханская область | "Город Астрахань" | 6/0,4 | 0.4 | 0.32876
3583 | ТП-145 | Центральный РЭС | Астраханская область | "Город Астрахань" | 6/0,4 | 0.4 | 0.30402
3584 | ТП-146 | Центральный РЭС | Астраханская область | "Город Астрахань" | 6/0,4 | 0.315 | 0.23929
3585 | ТП-149 | Центральный РЭС | Астраханская область | "Город Астрахань" | 6/0,4 | 0.2 | 0.16619
3586 | ТП-191 | Центральный РЭС | Астраханская область | "Город Астрахань" | 6/0,4 | 0.63 | 0.51289
3587 | ТП-237 | Центральный РЭС | Астраханская область | "Город Астрахань" | 6/0,4 | 0.25 | 0.18926
3588 | ТП-250 | Центральный РЭС | Астраханская область | "Город Астрахань" | 6/0,4 | 0.4 | 0.33545
3589 | ТП-343 | Центральный РЭС | Астраханская область | "Город Астрахань" | 6/0,4 | 0.4 | 0.31136
3590 | ТП-528 | Центральный РЭС | Астраханская область | "Город Астрахань" | 6/0,4 | 0.4 | 0.33899
3591 | КТП-659 | Центральный РЭС | Астраханская область | "Город Астрахань" | 6/0,4 | 0.4 | 0.33768
3592 | ТП-660 | Центральный РЭС | Астраханская область | "Город Астрахань" | 6/0,4 | 0.63 | 0.55056
3593 | КТП-1433 | Центральный РЭС | Астраханская область | "Город Астрахань" | 6/0,4 | 0.16 | 0.13597
3594 | КТПН-1 | Наримановский РЭС | Астраханская область | МО "Наримановский район" | 10/0,4 | 0.4 | 0.2697
3595 | КТПН-4 | Наримановский РЭС | Астраханская область | МО "Наримановский район" | 10/0,4 | 0.4 | 0.1023
3596 | КТПН-19 | Наримановский РЭС | Астраханская область | МО "Наримановский район" | 10/0,4 | 0.63 | 0.41013
3597 | ТП РУС | Наримановский РЭС | Астраханская область | МО "Наримановский район" | 10/0,4 | 0.18 | -0.0651
3598 | ТП РП-1 | Наримановский РЭС | Астраханская область | МО "Наримановский район" | 10/0,4 | 0.4 | 0.08556
3599 | ТП 1-1 | Наримановский РЭС | Астраханская область | МО "Наримановский район" | 10/0,4 | 0.4 | -0.10881
3600 | ТП 1-2 | Наримановский РЭС | Астраханская область | МО "Наримановский район" | 10/0,4 | 0.4 | -0.00744
3601 | ТП 1-3 | Наримановский РЭС | Астраханская область | МО "Наримановский район" | 10/0,4 | 0.25 | -0.04371
3602 | ТП-2-1 | Наримановский РЭС | Астраханская область | МО "Наримановский район" | 10/0,4 | 0.63 | 0.24087
3603 | ТП 2-2 | Наримановский РЭС | Астраханская область | МО "Наримановский район" | 10/0,4 | 0.63 | 0.37107
3604 | ТП 2-3 | Наримановский РЭС | Астраханская область | МО "Наримановский район" | 10/0,4 | 0.4 | 0.23436
3605 | ТП 3-1 | Наримановский РЭС | Астраханская область | МО "Наримановский район" | 10/0,4 | 0.4 | -0.08556
3606 | ТП 3-2 | Наримановский РЭС | Астраханская область | МО "Наримановский район" | 10/0,4 | 1 | 0.14787
3607 | ТП 4-1 | Наримановский РЭС | Астраханская область | МО "Наримановский район" | 10/0,4 | 0.63 | -0.56823
3608 | ТП 4-2 | Наримановский РЭС | Астраханская область | МО "Наримановский район" | 10/0,4 | 0.63 | -0.093
3609 | ТП 5-1 | Наримановский РЭС | Астраханская область | МО "Наримановский район" | 10/0,4 | 0.63 | 0.33945
3610 | ТП 6-1 | Наримановский РЭС | Астраханская область | МО "Наримановский район" | 10/0,4 | 0.4 | 0.35805
3611 | ТП 7-1 | Наримановский РЭС | Астраханская область | МО "Наримановский район" | 10/0,4 | 0.4 | 0.30225
3612 | ТП 8-1 | Наримановский РЭС | Астраханская область | МО "Наримановский район" | 10/0,4 | 0.16 | 0.08184
3613 | ТП 8-3 | Наримановский РЭС | Астраханская область | МО "Наримановский район" | 10/0,4 | 0.63 | 0.01209
3614 | ТП-9 | Ахтубинский РЭС | Астраханская область | МО "Ахтубинский район" | 10/0,4 | 0.18 | 0.1674
3615 | ТП-ЖД | Ахтубинский РЭС | Астраханская область | МО "Ахтубинский район" | 10/0,4 | 0.25 | 0.2325
3616 | ТП-Макарова | Ахтубинский РЭС | Астраханская область | МО "Ахтубинский район" | 10/0,4 | 0.25 | 0.2325
3617 | ТП-Микрорайон | Ахтубинский РЭС | Астраханская область | МО "Ахтубинский район" | 10/0,4 | 0.4 | 0.372
3618 | ТП-РМЦ | Ахтубинский РЭС | Астраханская область | МО "Ахтубинский район" | 10/0,4 | 1 | 0.93
3619 | ТП-Рублевка | Ахтубинский РЭС | Астраханская область | МО "Ахтубинский район" | 10/0,4 | 0.063 | 0.05859
3620 | ТП-Старый поселок | Ахтубинский РЭС | Астраханская область | МО "Ахтубинский район" | 10/0,4 | 0.63 | 0.5859
3621 | ТП-Стройцех | Ахтубинский РЭС | Астраханская область | МО "Ахтубинский район" | 10/0,4 | 0.4 | 0.372
3622 | ТП-Центральный склад | Ахтубинский РЭС | Астраханская область | МО "Ахтубинский район" | 10/0,4 | 0.63 | 0.5859
3623 | РП-5 | Центральный РЭС | Астраханская область | МО "Город Астрахань" | 6/0,4 | 0.4 | 0.31155
3624 | ТП-47 | Центральный РЭС | Астраханская область | МО "Город Астрахань" | 6/0,4 | 0.63 | 0.51671
3625 | ТП-117 | Центральный РЭС | Астраханская область | МО "Город Астрахань" | 6/0,4 | 0.63 | 0.51243
3626 | ТП-287 | Центральный РЭС | Астраханская область | МО "Город Астрахань" | 6/0,4 | 0.4 | 0.34224
3627 | ТП-288 | Центральный РЭС | Астраханская область | МО "Город Астрахань" | 6/0,4 | 0.4 | 0.34689
3628 | ТП-292 | Центральный РЭС | Астраханская область | МО "Город Астрахань" | 6/0,4 | 0.25 | 0.20553
3629 | ТП-336 | Центральный РЭС | Астраханская область | МО "Город Астрахань" | 6/0,4 | 0.4 | 0.30783
3630 | ТП-341 | Центральный РЭС | Астраханская область | МО "Город Астрахань" | 6/0,4 | 0.4 | 0.3255
3631 | ТП-367 | Центральный РЭС | Астраханская область | МО "Город Астрахань" | 6/0,4 | 0.18 | 0.15159
3632 | ТП-451 | Центральный РЭС | Астраханская область | МО "Город Астрахань" | 6/0,4 | 0.4 | 0.33666
3633 | ТП-509 | Центральный РЭС | Астраханская область | МО "Город Астрахань" | 6/0,4 | 0.63 | 0.53568
3634 | ТП-512 | Центральный РЭС | Астраханская область | МО "Город Астрахань" | 6/0,4 | 0.4 | 0.33759
3635 | ТП-543 | Центральный РЭС | Астраханская область | МО "Город Астрахань" | 6/0,4 | 0.315 | 0.25947
3636 | РП-1 | Ахтубинский РЭС | Астраханская область | МО "Ахтубинский район" | 6/0,4 | 0.63 | 0.51336
3637 | РП-2 | Ахтубинский РЭС | Астраханская область | МО "Ахтубинский район" | 6/0,4 | 0.63 | 0.55242
3638 | ЦРП-3 | Ахтубинский РЭС | Астраханская область | МО "Ахтубинский район" | 6/0,4 | 0.63 | 0.55335
3639 | РП-4 | Ахтубинский РЭС | Астраханская область | МО "Ахтубинский район" | 6/0,4 | 0.56 | 0.42594
3640 | ЗТП-1 | Ахтубинский РЭС | Астраханская область | МО "Ахтубинский район" | 6/0,4 | 0.63 | 0.52359
3641 | ЗТП-2 | Ахтубинский РЭС | Астраханская область | МО "Ахтубинский район" | 6/0,4 | 0.4 | 0.30039
3642 | ЗТП-3 | Ахтубинский РЭС | Астраханская область | МО "Ахтубинский район" | 6/0,4 | 0.4 | 0.29109
3643 | ЗТП-4 | Ахтубинский РЭС | Астраханская область | МО "Ахтубинский район" | 6/0,4 | 0.4 | 0.31527
3644 | ЗТП-5 | Ахтубинский РЭС | Астраханская область | МО "Ахтубинский район" | 6/0,4 | 0.63 | 0.51336
3645 | ЗТП-6 | Ахтубинский РЭС | Астраханская область | МО "Ахтубинский район" | 6/0,4 | 0.63 | 0.52359
3646 | ЗТП-7 | Ахтубинский РЭС | Астраханская область | МО "Ахтубинский район" | 6/0,4 | 0.4 | 0.3441
3647 | КТП-8 | Ахтубинский РЭС | Астраханская область | МО "Ахтубинский район" | 6/0,4 | 0.25 | 0.18693
3648 | ЗТП-9 | Ахтубинский РЭС | Астраханская область | МО "Ахтубинский район" | 6/0,4 | 0.4 | 0.33015
3649 | ЗТП-10 | Ахтубинский РЭС | Астраханская область | МО "Ахтубинский район" | 6/0,4 | 0.4 | 0.28365
3650 | ЗТП-11 | Ахтубинский РЭС | Астраханская область | МО "Ахтубинский район" | 6/0,4 | 0.4 | 0.31155
3651 | ЗТП-12 | Ахтубинский РЭС | Астраханская область | МО "Ахтубинский район" | 6/0,4 | 0.4 | 0.33201
3652 | ЗТП-14 | Ахтубинский РЭС | Астраханская область | МО "Ахтубинский район" | 6/0,4 | 0.25 | 0.19158
3653 | ГКТП-15 | Ахтубинский РЭС | Астраханская область | МО "Ахтубинский район" | 6/0,4 | 0.25 | 0.19995
3654 | ГКТП-16 | Ахтубинский РЭС | Астраханская область | МО "Ахтубинский район" | 6/0,4 | 0.16 | 0.13671
3655 | ГКТП-17 | Ахтубинский РЭС | Астраханская область | МО "Ахтубинский район" | 6/0,4 | 0.25 | 0.2232
3656 | ЗТП-18 | Ахтубинский РЭС | Астраханская область | МО "Ахтубинский район" | 6/0,4 | 0.25 | 0.20832
3657 | ТП-18 | Ахтубинский РЭС | Астраханская область | МО "Ахтубинский район" | 6/0,4 | 0.4 | 0.35247
3658 | ГКТП-19 | Ахтубинский РЭС | Астраханская область | МО "Ахтубинский район" | 6/0,4 | 0.16 | 0.13206
3659 | ГКТП-20 | Ахтубинский РЭС | Астраханская область | МО "Ахтубинский район" | 6/0,4 | 0.25 | 0.20274
3660 | ЗТП-21 | Ахтубинский РЭС | Астраханская область | МО "Ахтубинский район" | 6/0,4 | 0.4 | 0.32922
3661 | ЗТП-21 | Ахтубинский РЭС | Астраханская область | МО "Ахтубинский район" | 6/0,4 | 0.4 | 0.36084
3662 | ГКТП-22 | Ахтубинский РЭС | Астраханская область | МО "Ахтубинский район" | 6/0,4 | 0.25 | 0.18414
3663 | КТП-25 | Ахтубинский РЭС | Астраханская область | МО "Ахтубинский район" | 6/0,4 | 0.063 | 0.05859
3664 | ЗТП-25 | Ахтубинский РЭС | Астраханская область | МО "Ахтубинский район" | 6/0,4 | 0.63 | 0.55428
3665 | КТП-26 | Ахтубинский РЭС | Астраханская область | МО "Ахтубинский район" | 6/0,4 | 0.1 | 0.08835
3666 | ЗТП-27 | Ахтубинский РЭС | Астраханская область | МО "Ахтубинский район" | 6/0,4 | 0.16 | 0.14694
3667 | ЗТП-28 | Ахтубинский РЭС | Астраханская область | МО "Ахтубинский район" | 6/0,4 | 0.25 | 0.19902
3668 | ЗТП-29 | Ахтубинский РЭС | Астраханская область | МО "Ахтубинский район" | 6/0,4 | 0.63 | 0.55149
3669 | ЗТП-30 | Ахтубинский РЭС | Астраханская область | МО "Ахтубинский район" | 6/0,4 | 0.56 | 0.43059
3670 | ЗТП-32 | Ахтубинский РЭС | Астраханская область | МО "Ахтубинский район" | 6/0,4 | 0.63 | 0.52545
3671 | ЗТП-35 | Ахтубинский РЭС | Астраханская область | МО "Ахтубинский район" | 6/0,4 | 0.4 | 0.30318
3672 | ЗТП-37 | Ахтубинский РЭС | Астраханская область | МО "Ахтубинский район" | 6/0,4 | 0.4 | 0.3069
3673 | ЗТП-38 | Ахтубинский РЭС | Астраханская область | МО "Ахтубинский район" | 6/0,4 | 0.63 | 0.5115
3674 | КТП-40 | Ахтубинский РЭС | Астраханская область | МО "Ахтубинский район" | 6/0,4 | 0.63 | 0.5859
3675 | КТП-42 | Ахтубинский РЭС | Астраханская область | МО "Ахтубинский район" | 6/0,4 | 0.063 | 0.05673
3676 | КТП-43 | Ахтубинский РЭС | Астраханская область | МО "Ахтубинский район" | 6/0,4 | 0.04 | 0.02976
3677 | КТП-44 | Ахтубинский РЭС | Астраханская область | МО "Ахтубинский район" | 6/0,4 | 0.4 | 0.35619
3678 | КТП-70 | Ахтубинский РЭС | Астраханская область | МО "Ахтубинский район" | 6/0,4 | 0.25 | 0.23157
3679 | ЗТП-70 | Ахтубинский РЭС | Астраханская область | МО "Ахтубинский район" | 6/0,4 | 0.63 | 0.51057
3680 | КТП-71 | Ахтубинский РЭС | Астраханская область | МО "Ахтубинский район" | 6/0,4 | 0.25 | 0.23157
3681 | КТП-72 | Ахтубинский РЭС | Астраханская область | МО "Ахтубинский район" | 6/0,4 | 0.25 | 0.23157
3682 | КТП-73 | Ахтубинский РЭС | Астраханская область | МО "Ахтубинский район" | 6/0,4 | 0.25 | 0.23157
3683 | КТП-74 | Ахтубинский РЭС | Астраханская область | МО "Ахтубинский район" | 6/0,4 | 0.25 | 0.23157
3684 | КТП-75 | Ахтубинский РЭС | Астраханская область | МО "Ахтубинский район" | 6/0,4 | 0.25 | 0.23157
3685 | КТП-76 | Ахтубинский РЭС | Астраханская область | МО "Ахтубинский район" | 6/0,4 | 0.25 | 0.23157
3686 | ЗТП-77 | Ахтубинский РЭС | Астраханская область | МО "Ахтубинский район" | 6/0,4 | 0.63 | 0.52545
3687 | ЗТП-78 | Ахтубинский РЭС | Астраханская область | МО "Ахтубинский район" | 6/0,4 | 0.63 | 0.53661
3688 | ГКТП-79 | Ахтубинский РЭС | Астраханская область | МО "Ахтубинский район" | 6/0,4 | 0.25 | 0.20088
3689 | ГКТП-80 | Ахтубинский РЭС | Астраханская область | МО "Ахтубинский район" | 6/0,4 | 0.4 | 0.37107
3690 | ГКТП-81 | Ахтубинский РЭС | Астраханская область | МО "Ахтубинский район" | 6/0,4 | 0.1 | 0.09207
3691 | ЗТП-87 | Ахтубинский РЭС | Астраханская область | МО "Ахтубинский район" | 6/0,4 | 0.4 | 0.34968
3692 | ЗТП-91 | Ахтубинский РЭС | Астраханская область | МО "Ахтубинский район" | 6/0,4 | 0.4 | 0.3441
3693 | ЗТП-96 | Ахтубинский РЭС | Астраханская область | МО "Ахтубинский район" | 6/0,4 | 0.63 | 0.51708
3694 | КТП-157 | Ахтубинский РЭС | Астраханская область | МО "Ахтубинский район" | 6/0,4 | 0.1 | 0.09207
3695 | КТП-163 | Ахтубинский РЭС | Астраханская область | МО "Ахтубинский район" | 6/0,4 | 0.4 | 0.34875
3696 | КТП-249 | Ахтубинский РЭС | Астраханская область | МО "Ахтубинский район" | 6/0,4 | 0.25 | 0.21669
3697 | КТП-259 | Ахтубинский РЭС | Астраханская область | МО "Ахтубинский район" | 6/0,4 | 0.32 | 0.29295
3698 | КТП-260 | Ахтубинский РЭС | Астраханская область | МО "Ахтубинский район" | 6/0,4 | 0.25 | 0.18693
3699 | КТП-311 | Ахтубинский РЭС | Астраханская область | МО "Ахтубинский район" | 6/0,4 | 0.025 | 0.02139
3700 | КТП-370 А | Ахтубинский РЭС | Астраханская область | МО "Ахтубинский район" | 6/0,4 | 0.63 | 0.54126
3701 | КТП-430 | Ахтубинский РЭС | Астраханская область | МО "Ахтубинский район" | 6/0,4 | 0.4 | 0.3627
3702 | КТП-478 | Ахтубинский РЭС | Астраханская область | МО "Ахтубинский район" | 6/0,4 | 0.04 | 0.03627
3703 | КТП-480 | Ахтубинский РЭС | Астраханская область | МО "Ахтубинский район" | 6/0,4 | 0.04 | 0.0372
3704 | КТП-481 | Ахтубинский РЭС | Астраханская область | МО "Ахтубинский район" | 6/0,4 | 0.63 | 0.55056
3705 | КТП-547 | Ахтубинский РЭС | Астраханская область | МО "Ахтубинский район" | 6/0,4 | 0.16 | 0.14415
3706 | КТП-636 | Ахтубинский РЭС | Астраханская область | МО "Ахтубинский район" | 6/0,4 | 0.4 | 0.36363
3707 | КТП-637 | Ахтубинский РЭС | Астраханская область | МО "Ахтубинский район" | 6/0,4 | 0.4 | 0.36363
3708 | КТП-644 | Ахтубинский РЭС | Астраханская область | МО "Ахтубинский район" | 6/0,4 | 0.18 | 0.15903
3709 | КТП-784 | Ахтубинский РЭС | Астраханская область | МО "Ахтубинский район" | 6/0,4 | 0.25 | 0.21669
3710 | ЦРП ф.37,38 | Ахтубинский РЭС | Астраханская область | МО "Ахтубинский район" | 6/0,4 | 0.4 | 0.2976
3711 | ЦРП Степной | Ахтубинский РЭС | Астраханская область | МО "Ахтубинский район" | 6/0,4 | 0.025 | 0.02046
3712 | ТП-7к-1 | Ахтубинский РЭС | Астраханская область | МО "Ахтубинский район" | 6/0,4 | 0.63 | 0.52917
3713 | ТП-7к-2 | Ахтубинский РЭС | Астраханская область | МО "Ахтубинский район" | 6/0,4 | 0.63 | 0.5208
3714 | ТП-7к-3 | Ахтубинский РЭС | Астраханская область | МО "Ахтубинский район" | 6/0,4 | 0.4 | 0.33015
3715 | ТП-7к-4 | Ахтубинский РЭС | Астраханская область | МО "Ахтубинский район" | 6/0,4 | 0.63 | 0.558
3716 | ЗТП-12-Р | Ахтубинский РЭС | Астраханская область | МО "Ахтубинский район" | 6/0,4 | 0.63 | 0.55986
3717 | ЗТП-13-Р | Ахтубинский РЭС | Астраханская область | МО "Ахтубинский район" | 6/0,4 | 0.63 | 0.55056
3718 | ЗТП-17-Р | Ахтубинский РЭС | Астраханская область | МО "Ахтубинский район" | 6/0,4 | 0.63 | 0.56265
3719 | ТП-26 ПС 35/6 кВ № 60 А | Ахтубинский РЭС | Астраханская область | МО "Ахтубинский район" | 6/0,4 | 0.63 | 0.55149
3720 | ТП-29 ПС 35/6 кВ № 60 А | Ахтубинский РЭС | Астраханская область | МО "Ахтубинский район" | 6/0,4 | 0.4 | 0.32178
3721 | ТП-77 ПС 35/6 кВ № 60 А | Ахтубинский РЭС | Астраханская область | МО "Ахтубинский район" | 6/0,4 | 0.63 | 0.50871
3722 | ТП-школа | Ахтубинский РЭС | Астраханская область | МО "Ахтубинский район" | 6/0,4 | 0.63 | 0.56637
3723 | ТП-МАИ | Ахтубинский РЭС | Астраханская область | МО "Ахтубинский район" | 6/0,4 | 0.63 | 0.54591
3724 | ТП-Промбаза | Ахтубинский РЭС | Астраханская область | МО "Ахтубинский район" | 6/0,4 | 0.4 | 0.35712
3725 | ТП-Черемушки | Ахтубинский РЭС | Астраханская область | МО "Ахтубинский район" | 6/0,4 | 0.4 | 0.32457
3726 | КТП-3 | Икрянинский РЭС | Астраханская область | МО "Икрянинский район" | 6/0,4 | 0.1 | 0.0186
3727 | КТП-71 | Икрянинский РЭС | Астраханская область | МО "Икрянинский район" | 6/0,4 | 0.16 | 0.06789
3728 | КТП-73 | Икрянинский РЭС | Астраханская область | МО "Икрянинский район" | 6/0,4 | 0.063 | 0.0186
3729 | ЗТП-74 | Икрянинский РЭС | Астраханская область | МО "Икрянинский район" | 6/0,4 | 0.1 | 0.01116
3730 | КТП-236 | Икрянинский РЭС | Астраханская область | МО "Икрянинский район" | 6/0,4 | 0.25 | 0.15159
3731 | КТП-254 | Икрянинский РЭС | Астраханская область | МО "Икрянинский район" | 6/0,4 | 0.1 | 0.00093
3732 | КТП-255 | Икрянинский РЭС | Астраханская область | МО "Икрянинский район" | 6/0,4 | 0.16 | 0.13014
3733 | КТП-256 | Икрянинский РЭС | Астраханская область | МО "Икрянинский район" | 6/0,4 | 0.16 | 0.06603
3734 | КТП-257 | Икрянинский РЭС | Астраханская область | МО "Икрянинский район" | 6/0,4 | 0.16 | 0.0744
3735 | КТП-258 | Икрянинский РЭС | Астраханская область | МО "Икрянинский район" | 6/0,4 | 0.16 | 0.0744
3736 | КТП-259 | Икрянинский РЭС | Астраханская область | МО "Икрянинский район" | 6/0,4 | 0.16 | 0.05673
3737 | КТП-269 | Икрянинский РЭС | Астраханская область | МО "Икрянинский район" | 6/0,4 | 0.1 | 0.02232
3738 | КТП-305 | Икрянинский РЭС | Астраханская область | МО "Икрянинский район" | 6/0,4 | 0.16 | 0.06138
3739 | КТП-312 | Икрянинский РЭС | Астраханская область | МО "Икрянинский район" | 6/0,4 | 0.16 | 0.06231
3740 | КТП-344 | Икрянинский РЭС | Астраханская область | МО "Икрянинский район" | 6/0,4 | 0.25 | 0.05115
3741 | ГКТП-441 | Икрянинский РЭС | Астраханская область | МО "Икрянинский район" | 6/0,4 | 0.25 | 0.1302
3742 | КТП-451 | Икрянинский РЭС | Астраханская область | МО "Икрянинский район" | 6/0,4 | 0.1 | 0.02325
3743 | ЗТП-472 | Икрянинский РЭС | Астраханская область | МО "Икрянинский район" | 6/0,4 | 0.4 | 0.1209
3744 | ЗТП-473 | Икрянинский РЭС | Астраханская область | МО "Икрянинский район" | 6/0,4 | 0.4 | 0.1395
3745 | КТП-474 | Икрянинский РЭС | Астраханская область | МО "Икрянинский район" | 6/0,4 | 0.4 | 0.13299
3746 | ЗТП-475 | Икрянинский РЭС | Астраханская область | МО "Икрянинский район" | 6/0,4 | 0.4 | 0.11625
3747 | ЗТП-476 | Икрянинский РЭС | Астраханская область | МО "Икрянинский район" | 6/0,4 | 0.25 | 0.07719
3748 | ЗТП-477 | Икрянинский РЭС | Астраханская область | МО "Икрянинский район" | 6/0,4 | 0.4 | 0.1767
3749 | ЗТП-478 | Икрянинский РЭС | Астраханская область | МО "Икрянинский район" | 6/0,4 | 0.25 | 0.08835
3750 | ЗТП-479 | Икрянинский РЭС | Астраханская область | МО "Икрянинский район" | 6/0,4 | 0.25 | 0.06882
3751 | ЗТП-483 | Икрянинский РЭС | Астраханская область | МО "Икрянинский район" | 6/0,4 | 0.4 | 0.13578
3752 | ЗТП-484 | Икрянинский РЭС | Астраханская область | МО "Икрянинский район" | 6/0,4 | 0.16 | 0.05673
3753 | КТП-485 | Икрянинский РЭС | Астраханская область | МО "Икрянинский район" | 6/0,4 | 0.25 | 0.10788
3754 | КТП-575 | Икрянинский РЭС | Астраханская область | МО "Икрянинский район" | 6/0,4 | 0.16 | 0.05859
3755 | КТП-576 | Икрянинский РЭС | Астраханская область | МО "Икрянинский район" | 6/0,4 | 0.25 | 0.1116
3756 | КТП-602 | Икрянинский РЭС | Астраханская область | МО "Икрянинский район" | 6/0,4 | 0.1 | 0.02697
3757 | ПТКЕ-604 | Икрянинский РЭС | Астраханская область | МО "Икрянинский район" | 6/0,4 | 0.16 | 0.06045
3758 | КТП-605 | Икрянинский РЭС | Астраханская область | МО "Икрянинский район" | 6/0,4 | 0.1 | 0.02325
3759 | КТП-606 | Икрянинский РЭС | Астраханская область | МО "Икрянинский район" | 6/0,4 | 0.1 | 0.0186
3760 | КТП-639 | Икрянинский РЭС | Астраханская область | МО "Икрянинский район" | 6/0,4 | 0.16 | 0.1488
3761 | КТП-670 | Икрянинский РЭС | Астраханская область | МО "Икрянинский район" | 6/0,4 | 0.4 | 0.14415
3762 | КТП-684 | Икрянинский РЭС | Астраханская область | МО "Икрянинский район" | 6/0,4 | 0.063 | 0.01674
3763 | КТП-686 | Икрянинский РЭС | Астраханская область | МО "Икрянинский район" | 6/0,4 | 0.25 | 0.13206
3764 | КТП-718 | Икрянинский РЭС | Астраханская область | МО "Икрянинский район" | 6/0,4 | 0.1 | 0.03255
3765 | КТП-728 | Икрянинский РЭС | Астраханская область | МО "Икрянинский район" | 6/0,4 | 0.16 | 0.1488
3766 | КТП-735 | Икрянинский РЭС | Астраханская область | МО "Икрянинский район" | 6/0,4 | 0.16 | 0.1488
3767 | СТП-739 | Икрянинский РЭС | Астраханская область | МО "Икрянинский район" | 6/0,4 | 0.025 | 0.02325
3768 | СТП-743 | Икрянинский РЭС | Астраханская область | МО "Икрянинский район" | 6/0,4 | 0.025 | 0.02325
3769 | КТП-1 | Лиманский РЭС | Астраханская область | МО "Лиманский район" | 10/0,4 | 0.16 | 0.13392
3770 | КТП-10 | Лиманский РЭС | Астраханская область | МО "Лиманский район" | 10/0,4 | 0.1 | 0.093
3771 | КТП-72 | Лиманский РЭС | Астраханская область | МО "Лиманский район" | 10/0,4 | 0.025 | 0.01953
3772 | КТП-73 | Лиманский РЭС | Астраханская область | МО "Лиманский район" | 10/0,4 | 0.01 | 0.00372
3773 | КТП-75 | Лиманский РЭС | Астраханская область | МО "Лиманский район" | 10/0,4 | 0.1 | 0.09114
3774 | КТП-76 | Лиманский РЭС | Астраханская область | МО "Лиманский район" | 10/0,4 | 0.01 | 0.00651
3775 | КТП-77 | Лиманский РЭС | Астраханская область | МО "Лиманский район" | 10/0,4 | 0.1 | 0.09021
3776 | КТП-144 | Лиманский РЭС | Астраханская область | МО "Лиманский район" | 10/0,4 | 0.16 | 0.1116
3777 | КТП-165 | Лиманский РЭС | Астраханская область | МО "Лиманский район" | 10/0,4 | 0.16 | 0.1488
3778 | КТП-168 | Лиманский РЭС | Астраханская область | МО "Лиманский район" | 10/0,4 | 0.25 | 0.15624
3779 | КТП-211 | Лиманский РЭС | Астраханская область | МО "Лиманский район" | 10/0,4 | 0.1 | 0.0837
3780 | КТП-488 | Лиманский РЭС | Астраханская область | МО "Лиманский район" | 10/0,4 | 0.25 | 0.18972
3781 | КТП-493 | Лиманский РЭС | Астраханская область | МО "Лиманский район" | 10/0,4 | 0.16 | 0.07719
3782 | КТП-500 | Лиманский РЭС | Астраханская область | МО "Лиманский район" | 10/0,4 | 0.16 | 0.11532
3783 | КТП-501 | Лиманский РЭС | Астраханская область | МО "Лиманский район" | 10/0,4 | 0.16 | 0.11253
3784 | КТП-502 | Лиманский РЭС | Астраханская область | МО "Лиманский район" | 10/0,4 | 0.16 | 0.09672
3785 | КТП-503 | Лиманский РЭС | Астраханская область | МО "Лиманский район" | 10/0,4 | 0.25 | 0.19902
3786 | КТП-504 | Лиманский РЭС | Астраханская область | МО "Лиманский район" | 10/0,4 | 0.16 | 0.09021
3787 | КТП-505 | Лиманский РЭС | Астраханская область | МО "Лиманский район" | 10/0,4 | 0.25 | 0.14229
3788 | КТП-506 | Лиманский РЭС | Астраханская область | МО "Лиманский район" | 10/0,4 | 0.25 | 0.14508
3789 | КТП-507 | Лиманский РЭС | Астраханская область | МО "Лиманский район" | 10/0,4 | 0.16 | 0.07812
3790 | КТП-508 | Лиманский РЭС | Астраханская область | МО "Лиманский район" | 10/0,4 | 0.16 | 0.0372
3791 | КТП-509 | Лиманский РЭС | Астраханская область | МО "Лиманский район" | 10/0,4 | 0.16 | 0.0186
3792 | КТП-510 | Лиманский РЭС | Астраханская область | МО "Лиманский район" | 10/0,4 | 0.63 | 0.56358
3793 | КТП-512 | Лиманский РЭС | Астраханская область | МО "Лиманский район" | 10/0,4 | 0.4 | 0.2697
3794 | КТП-514 | Лиманский РЭС | Астраханская область | МО "Лиманский район" | 10/0,4 | 0.4 | 0.2697
3795 | КТП-517 | Лиманский РЭС | Астраханская область | МО "Лиманский район" | 10/0,4 | 0.1 | 0.04929
3796 | КТП-519 | Лиманский РЭС | Астраханская область | МО "Лиманский район" | 10/0,4 | 0.25 | 0.12834
3797 | КТП-520 | Лиманский РЭС | Астраханская область | МО "Лиманский район" | 10/0,4 | 0.16 | 0.10788
3798 | КТП-521 | Лиманский РЭС | Астраханская область | МО "Лиманский район" | 10/0,4 | 0.25 | 0.17019
3799 | КТП-522 | Лиманский РЭС | Астраханская область | МО "Лиманский район" | 10/0,4 | 0.4 | 0.31992
3800 | КТП-523 | Лиманский РЭС | Астраханская область | МО "Лиманский район" | 10/0,4 | 0.16 | 0.08928
3801 | КТП-524 | Лиманский РЭС | Астраханская область | МО "Лиманский район" | 10/0,4 | 0.16 | 0.10602
3802 | КТП-525 | Лиманский РЭС | Астраханская область | МО "Лиманский район" | 10/0,4 | 0.16 | 0.08184
3803 | КТП-526 | Лиманский РЭС | Астраханская область | МО "Лиманский район" | 10/0,4 | 0.16 | 0.0651
3804 | КТП-527 | Лиманский РЭС | Астраханская область | МО "Лиманский район" | 10/0,4 | 0.16 | 0.06603
3805 | КТП-529 | Лиманский РЭС | Астраханская область | МО "Лиманский район" | 10/0,4 | 0.4 | 0.2604
3806 | КТП-530 | Лиманский РЭС | Астраханская область | МО "Лиманский район" | 10/0,4 | 0.4 | 0.2697
3807 | КТП-531 | Лиманский РЭС | Астраханская область | МО "Лиманский район" | 10/0,4 | 0.16 | 0.0837
3808 | КТП-532 | Лиманский РЭС | Астраханская область | МО "Лиманский район" | 10/0,4 | 0.16 | 0.09393
3809 | КТП-534 | Лиманский РЭС | Астраханская область | МО "Лиманский район" | 10/0,4 | 0.25 | 0.17484
3810 | КТП-535 | Лиманский РЭС | Астраханская область | МО "Лиманский район" | 10/0,4 | 0.25 | 0.15717
3811 | КТП-536 | Лиманский РЭС | Астраханская область | МО "Лиманский район" | 10/0,4 | 0.16 | 0.12276
3812 | КТП-538 | Лиманский РЭС | Астраханская область | МО "Лиманский район" | 10/0,4 | 0.16 | 0.11904
3813 | КТП-541 | Лиманский РЭС | Астраханская область | МО "Лиманский район" | 10/0,4 | 0.25 | 0.21483
3814 | КТП-546 | Лиманский РЭС | Астраханская область | МО "Лиманский район" | 10/0,4 | 0.25 | 0.18879
3815 | КТП-548 | Лиманский РЭС | Астраханская область | МО "Лиманский район" | 10/0,4 | 0.16 | 0.08091
3816 | КТП-551 | Лиманский РЭС | Астраханская область | МО "Лиманский район" | 10/0,4 | 0.25 | 0.18042
3817 | КТП-3 | Черноярский РЭС | Астраханская область | МО "Черноярский сельсовет" | 10/0,4 | 0.56 | 0.2418
3818 | КТП-161 | Черноярский РЭС | Астраханская область | МО "Черноярский сельсовет" | 10/0,4 | 0.16 | -0.04371
3819 | КТП-198 | Черноярский РЭС | Астраханская область | МО "Черноярский сельсовет" | 10/0,4 | 0.025 | -0.02325
3820 | КТП-256 | Черноярский РЭС | Астраханская область | МО "Черноярский сельсовет" | 10/0,4 | 0.25 | 0.04278
3821 | КТП-273 | Черноярский РЭС | Астраханская область | МО "Черноярский сельсовет" | 10/0,4 | 0.4 | 0.16647
3822 | КТП-281 | Черноярский РЭС | Астраханская область | МО "Черноярский сельсовет" | 10/0,4 | 0.25 | 0.1767
3823 | КТП-286 | Черноярский РЭС | Астраханская область | МО "Черноярский сельсовет" | 10/0,4 | 0.25 | 0.093
3824 | КТП-287 | Черноярский РЭС | Астраханская область | МО "Черноярский сельсовет" | 10/0,4 | 0.25 | 0.08928
3825 | КТП-296 | Черноярский РЭС | Астраханская область | МО "Черноярский сельсовет" | 10/0,4 | 0.1 | 0.06045
3826 | КТП-301 | Черноярский РЭС | Астраханская область | МО "Черноярский сельсовет" | 10/0,4 | 0.16 | 0.04092
3827 | КТП-311 | Черноярский РЭС | Астраханская область | МО "Черноярский сельсовет" | 10/0,4 | 0.063 | 0.01209
3828 | КТП-323 | Черноярский РЭС | Астраханская область | МО "Черноярский сельсовет" | 10/0,4 | 0.63 | 0.24366
3829 | КТП-455 | Черноярский РЭС | Астраханская область | МО "Черноярский сельсовет" | 10/0,4 | 0.25 | 0.03255
3830 | КТП-479 | Черноярский РЭС | Астраханская область | МО "Черноярский сельсовет" | 10/0,4 | 0.16 | 0.05487
3831 | КТП-485 | Черноярский РЭС | Астраханская область | МО "Черноярский сельсовет" | 10/0,4 | 0.25 | 0.11718
3832 | КТП-487 | Черноярский РЭС | Астраханская область | МО "Черноярский сельсовет" | 10/0,4 | 0.25 | 0.1488
3833 | КТП-17 | Харабалинский РЭС | Астраханская область | МО "Харабалинский район" | 10/0,4 | 0.16 | 0.04185
3834 | КТП-18 | Харабалинский РЭС | Астраханская область | МО "Харабалинский район" | 10/0,4 | 0.063 | 0.04743
3835 | КТП-19 | Харабалинский РЭС | Астраханская область | МО "Харабалинский район" | 10/0,4 | 0.25 | 0.23157
3836 | КТП-21 | Харабалинский РЭС | Астраханская область | МО "Харабалинский район" | 10/0,4 | 0.063 | 0.04743
3837 | КТП-22 | Харабалинский РЭС | Астраханская область | МО "Харабалинский район" | 10/0,4 | 0.06 | 0.04557
3838 | КТП-23 | Харабалинский РЭС | Астраханская область | МО "Харабалинский район" | 10/0,4 | 0.1 | 0.0651
3839 | КТП-24 | Харабалинский РЭС | Астраханская область | МО "Харабалинский район" | 10/0,4 | 0.04 | 0.02511
3840 | КТП-26 | Харабалинский РЭС | Астраханская область | МО "Харабалинский район" | 10/0,4 | 0.4 | 0.16461
3841 | КТП-27 | Харабалинский РЭС | Астраханская область | МО "Харабалинский район" | 10/0,4 | 0.1 | 0.03534
3842 | КТП-34 | Харабалинский РЭС | Астраханская область | МО "Харабалинский район" | 10/0,4 | 0.25 | -0.0093
3843 | КТП-42 | Харабалинский РЭС | Астраханская область | МО "Харабалинский район" | 10/0,4 | 0.1 | 0.08556
3844 | КТП-43 | Харабалинский РЭС | Астраханская область | МО "Харабалинский район" | 10/0,4 | 0.4 | -0.13392
3845 | КТП-44 | Харабалинский РЭС | Астраханская область | МО "Харабалинский район" | 10/0,4 | 0.4 | -0.01674
3846 | КТП-46 | Харабалинский РЭС | Астраханская область | МО "Харабалинский район" | 10/0,4 | 0.25 | 0.05859
3847 | КТП-47 | Харабалинский РЭС | Астраханская область | МО "Харабалинский район" | 10/0,4 | 0.4 | 0.05673
3848 | КТП-48 | Харабалинский РЭС | Астраханская область | МО "Харабалинский район" | 10/0,4 | 0.16 | 0.04371
3849 | КТП-49 | Харабалинский РЭС | Астраханская область | МО "Харабалинский район" | 10/0,4 | 0.25 | 0.14415
3850 | КТП-50 | Харабалинский РЭС | Астраханская область | МО "Харабалинский район" | 10/0,4 | 0.25 | -0.0279
3851 | КТП-51 | Харабалинский РЭС | Астраханская область | МО "Харабалинский район" | 10/0,4 | 0.25 | 0.0744
3852 | КТП-54 | Харабалинский РЭС | Астраханская область | МО "Харабалинский район" | 10/0,4 | 0.16 | 0.00279
3853 | КТП-55 | Харабалинский РЭС | Астраханская область | МО "Харабалинский район" | 10/0,4 | 0.4 | -0.04836
3854 | КТП-56 | Харабалинский РЭС | Астраханская область | МО "Харабалинский район" | 10/0,4 | 0.25 | 0.00837
3855 | КТП-57 | Харабалинский РЭС | Астраханская область | МО "Харабалинский район" | 10/0,4 | 0.25 | -0.00558
3856 | КТП-58 | Харабалинский РЭС | Астраханская область | МО "Харабалинский район" | 10/0,4 | 0.4 | 0.10695
3857 | КТП-59 | Харабалинский РЭС | Астраханская область | МО "Харабалинский район" | 10/0,4 | 0.16 | 0.05673
3858 | КТП-61 | Харабалинский РЭС | Астраханская область | МО "Харабалинский район" | 10/0,4 | 0.63 | 0.15345
3859 | КТП-82 | Харабалинский РЭС | Астраханская область | МО "Харабалинский район" | 10/0,4 | 0.25 | 0.14601
3860 | КТП-90 | Харабалинский РЭС | Астраханская область | МО "Харабалинский район" | 10/0,4 | 0.63 | 0.4092
3861 | КТП-104 | Харабалинский РЭС | Астраханская область | МО "Харабалинский район" | 10/0,4 | 0.1 | -0.00372
3862 | КТП-117 | Харабалинский РЭС | Астраханская область | МО "Харабалинский район" | 10/0,4 | 0.63 | -0.00837
3863 | КТП-124 | Харабалинский РЭС | Астраханская область | МО "Харабалинский район" | 10/0,4 | 0.04 | 0.03162
3864 | КТП-125 | Харабалинский РЭС | Астраханская область | МО "Харабалинский район" | 10/0,4 | 0.063 | 0.05115
3865 | КТП-126 | Харабалинский РЭС | Астраханская область | МО "Харабалинский район" | 10/0,4 | 0.16 | 0.07719
3866 | КТП-128 | Харабалинский РЭС | Астраханская область | МО "Харабалинский район" | 10/0,4 | 0.1 | 0.06696
3867 | КТП-129 | Харабалинский РЭС | Астраханская область | МО "Харабалинский район" | 10/0,4 | 0.025 | 0.02139
3868 | КТП-135 | Харабалинский РЭС | Астраханская область | МО "Харабалинский район" | 10/0,4 | 0.4 | 0.33852
3869 | КТП-140 | Харабалинский РЭС | Астраханская область | МО "Харабалинский район" | 10/0,4 | 0.063 | 0.04185
3870 | КТП-142 | Харабалинский РЭС | Астраханская область | МО "Харабалинский район" | 10/0,4 | 0.04 | 0.02883
3871 | КТП-143 | Харабалинский РЭС | Астраханская область | МО "Харабалинский район" | 10/0,4 | 0.063 | 0.04371
3872 | КТП-144 | Харабалинский РЭС | Астраханская область | МО "Харабалинский район" | 10/0,4 | 0.025 | 0.02046
3873 | КТП-149 | Харабалинский РЭС | Астраханская область | МО "Харабалинский район" | 10/0,4 | 0.63 | 0.39618
3874 | КТП-151 | Харабалинский РЭС | Астраханская область | МО "Харабалинский район" | 10/0,4 | 0.16 | 0.06696
3875 | КТП-152 | Харабалинский РЭС | Астраханская область | МО "Харабалинский район" | 10/0,4 | 0.025 | 0.02046
3876 | КТП-154 | Харабалинский РЭС | Астраханская область | МО "Харабалинский район" | 10/0,4 | 0.025 | 0.02139
3877 | КТП-155 | Харабалинский РЭС | Астраханская область | МО "Харабалинский район" | 10/0,4 | 0.025 | 0.02139
3878 | КТП-156 | Харабалинский РЭС | Астраханская область | МО "Харабалинский район" | 10/0,4 | 0.025 | 0.02139
3879 | КТП-157 | Харабалинский РЭС | Астраханская область | МО "Харабалинский район" | 10/0,4 | 0.04 | 0.03534
3880 | КТП-158 | Харабалинский РЭС | Астраханская область | МО "Харабалинский район" | 10/0,4 | 0.063 | 0.05673
3881 | КТП-159 | Харабалинский РЭС | Астраханская область | МО "Харабалинский район" | 10/0,4 | 0.025 | 0.02139
3882 | КТП-160 | Харабалинский РЭС | Астраханская область | МО "Харабалинский район" | 10/0,4 | 0.025 | 0.02139
3883 | КТП-163 | Харабалинский РЭС | Астраханская область | МО "Харабалинский район" | 10/0,4 | 0.025 | 0.02139
3884 | КТП-164 | Харабалинский РЭС | Астраханская область | МО "Харабалинский район" | 10/0,4 | 0.025 | 0.02139
3885 | КТП-165 | Харабалинский РЭС | Астраханская область | МО "Харабалинский район" | 10/0,4 | 0.01 | 0.00744
3886 | КТП-166 | Харабалинский РЭС | Астраханская область | МО "Харабалинский район" | 10/0,4 | 0.025 | 0.02139
3887 | КТП-167 | Харабалинский РЭС | Астраханская область | МО "Харабалинский район" | 10/0,4 | 0.025 | 0.02139
3888 | КТП-168 | Харабалинский РЭС | Астраханская область | МО "Харабалинский район" | 10/0,4 | 0.063 | 0.05673
3889 | КТП-169 | Харабалинский РЭС | Астраханская область | МО "Харабалинский район" | 10/0,4 | 0.025 | 0.02139
3890 | КТП-170 | Харабалинский РЭС | Астраханская область | МО "Харабалинский район" | 10/0,4 | 0.025 | 0.02139
3891 | КТП-171 | Харабалинский РЭС | Астраханская область | МО "Харабалинский район" | 10/0,4 | 0.063 | 0.05673
3892 | КТП-172 | Харабалинский РЭС | Астраханская область | МО "Харабалинский район" | 10/0,4 | 0.063 | 0.05673
3893 | КТП-173 | Харабалинский РЭС | Астраханская область | МО "Харабалинский район" | 10/0,4 | 0.025 | 0.02139
3894 | КТП-174 | Харабалинский РЭС | Астраханская область | МО "Харабалинский район" | 10/0,4 | 0.025 | 0.02139
3895 | КТП-175 | Харабалинский РЭС | Астраханская область | МО "Харабалинский район" | 10/0,4 | 0.025 | 0.02139
3896 | КТП-176 | Харабалинский РЭС | Астраханская область | МО "Харабалинский район" | 10/0,4 | 0.025 | 0.02139
3897 | КТП-178 | Харабалинский РЭС | Астраханская область | МО "Харабалинский район" | 10/0,4 | 0.025 | 0.02139
3898 | КТП-180 | Харабалинский РЭС | Астраханская область | МО "Харабалинский район" | 10/0,4 | 0.025 | 0.02139
3899 | КТП-181 | Харабалинский РЭС | Астраханская область | МО "Харабалинский район" | 10/0,4 | 0.025 | 0.02139
3900 | КТП-182 | Харабалинский РЭС | Астраханская область | МО "Харабалинский район" | 10/0,4 | 0.063 | 0.05673
3901 | КТП-183 | Харабалинский РЭС | Астраханская область | МО "Харабалинский район" | 10/0,4 | 0.01 | 0.00744
3902 | КТП-184 | Харабалинский РЭС | Астраханская область | МО "Харабалинский район" | 10/0,4 | 0.025 | 0.02139
3903 | КТП-186 | Харабалинский РЭС | Астраханская область | МО "Харабалинский район" | 10/0,4 | 0.063 | 0.05673
3904 | КТП-188 | Харабалинский РЭС | Астраханская область | МО "Харабалинский район" | 10/0,4 | 0.025 | 0.02139
3905 | КТП-189 | Харабалинский РЭС | Астраханская область | МО "Харабалинский район" | 10/0,4 | 0.025 | 0.02139
3906 | КТП-190 | Харабалинский РЭС | Астраханская область | МО "Харабалинский район" | 10/0,4 | 0.1 | 0.09114
3907 | КТП-191 | Харабалинский РЭС | Астраханская область | МО "Харабалинский район" | 10/0,4 | 0.063 | 0.05673
3908 | КТП-193 | Харабалинский РЭС | Астраханская область | МО "Харабалинский район" | 10/0,4 | 0.025 | 0.02139
3909 | КТП-197 | Харабалинский РЭС | Астраханская область | МО "Харабалинский район" | 10/0,4 | 0.4 | 0.3627
3910 | КТП-199 | Харабалинский РЭС | Астраханская область | МО "Харабалинский район" | 10/0,4 | 0.63 | 0.17019
3911 | КТП-202 | Харабалинский РЭС | Астраханская область | МО "Харабалинский район" | 10/0,4 | 0.4 | 0.10416
3912 | КТП-206 | Харабалинский РЭС | Астраханская область | МО "Харабалинский район" | 10/0,4 | 0.25 | 0.02232
3913 | КТП-242 | Харабалинский РЭС | Астраханская область | МО "Харабалинский район" | 10/0,4 | 0.16 | 0.10323
3914 | КТП-271 | Харабалинский РЭС | Астраханская область | МО "Харабалинский район" | 10/0,4 | 0.025 | 0.01953
3915 | КТП-307 | Харабалинский РЭС | Астраханская область | МО "Харабалинский район" | 10/0,4 | 0.25 | -0.02697
3916 | КТП-312 | Харабалинский РЭС | Астраханская область | МО "Харабалинский район" | 10/0,4 | 0.16 | 0.14508
3917 | КТП-329 | Харабалинский РЭС | Астраханская область | МО "Харабалинский район" | 10/0,4 | 0.1 | 0.02697
3918 | КТП-371 | Харабалинский РЭС | Астраханская область | МО "Харабалинский район" | 10/0,4 | 0.04 | 0.03534
3919 | КТП-388 | Харабалинский РЭС | Астраханская область | МО "Харабалинский район" | 10/0,4 | 0.25 | 0.11439
3920 | КТП-397 | Харабалинский РЭС | Астраханская область | МО "Харабалинский район" | 10/0,4 | 0.25 | 0.12555
3921 | КТП-400 | Харабалинский РЭС | Астраханская область | МО "Харабалинский район" | 10/0,4 | 0.1 | 0.08742
3922 | КТП-403 | Харабалинский РЭС | Астраханская область | МО "Харабалинский район" | 10/0,4 | 0.16 | 0.01767
3923 | КТП-404 | Харабалинский РЭС | Астраханская область | МО "Харабалинский район" | 10/0,4 | 0.1 | 0.06789
3924 | КТП-417 | Харабалинский РЭС | Астраханская область | МО "Харабалинский район" | 10/0,4 | 0.25 | 0.093
3925 | КТП-426 | Харабалинский РЭС | Астраханская область | МО "Харабалинский район" | 10/0,4 | 0.25 | 0.08277
3926 | КТП-433 | Харабалинский РЭС | Астраханская область | МО "Харабалинский район" | 10/0,4 | 0.25 | 0.22134
3927 | КТП-438 | Харабалинский РЭС | Астраханская область | МО "Харабалинский район" | 10/0,4 | 0.25 | 0.08277
3928 | КТП-439 | Харабалинский РЭС | Астраханская область | МО "Харабалинский район" | 10/0,4 | 0.025 | 0.02046
3929 | КТП-449 | Харабалинский РЭС | Астраханская область | МО "Харабалинский район" | 10/0,4 | 0.25 | 0.1023
3930 | КТП-476 | Харабалинский РЭС | Астраханская область | МО "Харабалинский район" | 10/0,4 | 0.1 | 0.08556
3931 | СТП-479 | Харабалинский РЭС | Астраханская область | МО "Харабалинский район" | 10/0,4 | 0.04 | 0.0279
3932 | СТП-506 | Харабалинский РЭС | Астраханская область | МО "Харабалинский район" | 10/0,4 | 0.063 | 0.05115
3933 | СТП-507 | Харабалинский РЭС | Астраханская область | МО "Харабалинский район" | 10/0,4 | 0.063 | 0.02511
3934 | СТП-519 | Харабалинский РЭС | Астраханская область | МО "Харабалинский район" | 10/0,4 | 0.063 | 0.04743
3935 | КТП-520 | Харабалинский РЭС | Астраханская область | МО "Харабалинский район" | 10/0,4 | 0.025 | 0.0186
3936 | СТП-521 | Харабалинский РЭС | Астраханская область | МО "Харабалинский район" | 10/0,4 | 0.063 | 0.05487
3937 | КТП-522 | Харабалинский РЭС | Астраханская область | МО "Харабалинский район" | 10/0,4 | 0.1 | 0.09207
3938 | СТП-525 | Харабалинский РЭС | Астраханская область | МО "Харабалинский район" | 10/0,4 | 0.063 | 0.02883
3939 | КТП-530 | Харабалинский РЭС | Астраханская область | МО "Харабалинский район" | 10/0,4 | 0.25 | 0.02418
3940 | КТП-557 | Харабалинский РЭС | Астраханская область | МО "Харабалинский район" | 10/0,4 | 0.25 | 0.18321
3941 | КТП-567 | Харабалинский РЭС | Астраханская область | МО "Харабалинский район" | 10/0,4 | 0.025 | 0.01581
3942 | КТП-589 | Харабалинский РЭС | Астраханская область | МО "Харабалинский район" | 10/0,4 | 0.025 | 0.02046
3943 | КТП-591 | Харабалинский РЭС | Астраханская область | МО "Харабалинский район" | 10/0,4 | 0.025 | 0.01581
3944 | КТП-606 | Харабалинский РЭС | Астраханская область | МО "Харабалинский район" | 10/0,4 | 0.4 | 0.35526
3945 | КТП-613 | Харабалинский РЭС | Астраханская область | МО "Харабалинский район" | 10/0,4 | 0.1 | 0.03906
3946 | КТП-623 | Харабалинский РЭС | Астраханская область | МО "Харабалинский район" | 10/0,4 | 0.4 | 0.20181
3947 | КТП-637 | Харабалинский РЭС | Астраханская область | МО "Харабалинский район" | 10/0,4 | 0.025 | 0.01581
3948 | КТП-638 | Харабалинский РЭС | Астраханская область | МО "Харабалинский район" | 10/0,4 | 0.16 | 0.11253
3949 | КТП-675 | Харабалинский РЭС | Астраханская область | МО "Харабалинский район" | 10/0,4 | 0.025 | 0.01488
3950 | СТП-725 | Харабалинский РЭС | Астраханская область | МО "Харабалинский район" | 10/0,4 | 0.1 | 0.03813
3951 | СТП-729 | Харабалинский РЭС | Астраханская область | МО "Харабалинский район" | 10/0,4 | 0.063 | 0.05115
3952 | КТП-740 | Харабалинский РЭС | Астраханская область | МО "Харабалинский район" | 10/0,4 | 0.63 | 0.58032
3953 | КТП-742 | Харабалинский РЭС | Астраханская область | МО "Харабалинский район" | 10/0,4 | 0.16 | 0.1302
3954 | КТП-761 | Харабалинский РЭС | Астраханская область | МО "Харабалинский район" | 10/0,4 | 0.25 | 0.15903
3955 | КТП-763 | Харабалинский РЭС | Астраханская область | МО "Харабалинский район" | 10/0,4 | 0.16 | 0.01116
3956 | КТП-768 | Харабалинский РЭС | Астраханская область | МО "Харабалинский район" | 10/0,4 | 0.4 | 0.16089
3957 | КТП-769 | Харабалинский РЭС | Астраханская область | МО "Харабалинский район" | 10/0,4 | 0.25 | 0.2232
3958 | КТП-770 | Харабалинский РЭС | Астраханская область | МО "Харабалинский район" | 10/0,4 | 0.4 | 0.01116
3959 | КТП-772 | Харабалинский РЭС | Астраханская область | МО "Харабалинский район" | 10/0,4 | 0.25 | 0.04464
3960 | КТП-773 | Харабалинский РЭС | Астраханская область | МО "Харабалинский район" | 10/0,4 | 0.63 | 0.06603
3961 | КТП-774 | Харабалинский РЭС | Астраханская область | МО "Харабалинский район" | 10/0,4 | 0.16 | -0.01302
3962 | КТП-777 | Харабалинский РЭС | Астраханская область | МО "Харабалинский район" | 10/0,4 | 0.4 | 0.21204
3963 | КТП-778 | Харабалинский РЭС | Астраханская область | МО "Харабалинский район" | 10/0,4 | 0.16 | -0.05022
3964 | КТП-787 | Харабалинский РЭС | Астраханская область | МО "Харабалинский район" | 10/0,4 | 0.25 | 0.2325
3965 | КТП-820 | Харабалинский РЭС | Астраханская область | МО "Харабалинский район" | 10/0,4 | 0.16 | 0.02418
3966 | СТП-830 | Харабалинский РЭС | Астраханская область | МО "Харабалинский район" | 10/0,4 | 0.025 | 0.02325
3967 | КТП-841 | Харабалинский РЭС | Астраханская область | МО "Харабалинский район" | 10/0,4 | 0.25 | 0.02604
3968 | КТП-842 | Харабалинский РЭС | Астраханская область | МО "Харабалинский район" | 10/0,4 | 0.25 | -0.0186
3969 | КТП-849 | Харабалинский РЭС | Астраханская область | МО "Харабалинский район" | 10/0,4 | 0.4 | -0.00279
3970 | КТП-889 | Харабалинский РЭС | Астраханская область | МО "Харабалинский район" | 10/0,4 | 0.25 | 0.20088
3971 | КТП-898 | Харабалинский РЭС | Астраханская область | МО "Харабалинский район" | 10/0,4 | 0.4 | 0.09393
3972 | КТП-899 | Харабалинский РЭС | Астраханская область | МО "Харабалинский район" | 10/0,4 | 0.4 | 0.23994
3973 | КТП-931 | Харабалинский РЭС | Астраханская область | МО "Харабалинский район" | 10/0,4 | 0.1 | 0.02232
3974 | КТП-939 | Харабалинский РЭС | Астраханская область | МО "Харабалинский район" | 10/0,4 | 0.16 | 0.1488
3975 | КТП-942 | Харабалинский РЭС | Астраханская область | МО "Харабалинский район" | 10/0,4 | 0.4 | 0.10881
3976 | КТП-957 | Харабалинский РЭС | Астраханская область | МО "Харабалинский район" | 10/0,4 | 0.4 | -0.03069
3977 | СТП-1001 | Харабалинский РЭС | Астраханская область | МО "Харабалинский район" | 10/0,4 | 0.04 | 0.0372
3978 | СТП-1002 | Харабалинский РЭС | Астраханская область | МО "Харабалинский район" | 10/0,4 | 0.025 | 0.02325
3979 | СТП-1003 | Харабалинский РЭС | Астраханская область | МО "Харабалинский район" | 10/0,4 | 0.025 | 0.02325
3980 | СТП-1004 | Харабалинский РЭС | Астраханская область | МО "Харабалинский район" | 10/0,4 | 0.025 | 0.02325
3981 | МТП-102 | Ахтубинский РЭС | Астраханская область | МО "Ахтубинский район" | 10/0,4 | 0.25 | 0.17856
3982 | КТП-456 | Ахтубинский РЭС | Астраханская область | МО "Ахтубинский район" | 10/0,4 | 0.1 | 0.093
3983 | КТП-457 | Ахтубинский РЭС | Астраханская область | МО "Ахтубинский район" | 10/0,4 | 0.063 | 0.05766
3984 | КТП-458 | Ахтубинский РЭС | Астраханская область | МО "Ахтубинский район" | 10/0,4 | 0.1 | 0.093
3985 | КТП-459 | Ахтубинский РЭС | Астраханская область | МО "Ахтубинский район" | 10/0,4 | 0.1 | 0.09207
3986 | КТП-537 | Ахтубинский РЭС | Астраханская область | МО "Ахтубинский район" | 10/0,4 | 0.025 | 0.02232
3987 | КТП-538 | Ахтубинский РЭС | Астраханская область | МО "Ахтубинский район" | 10/0,4 | 0.06 | 0.05487
3988 | КТП-539 | Ахтубинский РЭС | Астраханская область | МО "Ахтубинский район" | 10/0,4 | 0.025 | 0.02232
3989 | КТП-540 | Ахтубинский РЭС | Астраханская область | МО "Ахтубинский район" | 10/0,4 | 0.063 | 0.05766
3990 | КТП-557 | Ахтубинский РЭС | Астраханская область | МО "Ахтубинский район" | 10/0,4 | 0.025 | 0.02232
3991 | КТП-563 | Ахтубинский РЭС | Астраханская область | МО "Ахтубинский район" | 10/0,4 | 0.025 | 0.02232
3992 | КТП-565 | Ахтубинский РЭС | Астраханская область | МО "Ахтубинский район" | 10/0,4 | 0.025 | 0.02232
3993 | КТП-566 | Ахтубинский РЭС | Астраханская область | МО "Ахтубинский район" | 10/0,4 | 0.025 | 0.02232
3994 | КТП-568 | Ахтубинский РЭС | Астраханская область | МО "Ахтубинский район" | 10/0,4 | 0.025 | 0.02325
3995 | ЗТП-1 "Абая" | Ахтубинский РЭС | Астраханская область | МО "Ахтубинский район" | 10/0,4 | 0.63 | 0.47523
3996 | ЗТП-2 "Солнечная" | Ахтубинский РЭС | Астраханская область | МО "Ахтубинский район" | 10/0,4 | 0.63 | 0.52731
3997 | КТП-3 "Запад" | Ахтубинский РЭС | Астраханская область | МО "Ахтубинский район" | 10/0,4 | 0.25 | 0.19809
3998 | ЗТП-4 "Юго-Запад" | Ахтубинский РЭС | Астраханская область | МО "Ахтубинский район" | 10/0,4 | 0.63 | 0.55614
3999 | ЗТП-5 "Больница" | Ахтубинский РЭС | Астраханская область | МО "Ахтубинский район" | 10/0,4 | 0.18 | 0.14601
4000 | КТП-6 "Водокачка" | Ахтубинский РЭС | Астраханская область | МО "Ахтубинский район" | 10/0,4 | 0.63 | 0.46128
4001 | ЗТП-7 "СМП-389" | Ахтубинский РЭС | Астраханская область | МО "Ахтубинский район" | 10/0,4 | 0.1 | 0.08835
4002 | КТП-8 "Восток" | Ахтубинский РЭС | Астраханская область | МО "Ахтубинский район" | 10/0,4 | 0.4 | 0.30411
4003 | ЗТП-9 "Котельная" | Ахтубинский РЭС | Астраханская область | МО "Ахтубинский район" | 10/0,4 | 0.63 | 0.51708
4004 | ЗТП-10 "ДК-128" | Ахтубинский РЭС | Астраханская область | МО "Ахтубинский район" | 10/0,4 | 0.25 | 0.20088
4005 | ЗТП-11 "Инженерные коммуник." ф.6 ЦРП-"Депо" | Ахтубинский РЭС | Астраханская область | МО "Ахтубинский район" | 10/0,4 | 0.4 | 0.31527
4006 | КТП-12 "Спартак" | Ахтубинский РЭС | Астраханская область | МО "Ахтубинский район" | 10/0,4 | 0.4 | 0.27528
4007 | ЗТП-13 "Дачная" | Ахтубинский РЭС | Астраханская область | МО "Ахтубинский район" | 10/0,4 | 0.25 | 0.21297
4008 | КТП-14 "Черемушки" | Ахтубинский РЭС | Астраханская область | МО "Ахтубинский район" | 10/0,4 | 0.4 | 0.30783
4009 | МТП-15 "Школа" | Ахтубинский РЭС | Астраханская область | МО "Ахтубинский район" | 10/0,4 | 0.25 | 0.18321
4010 | ЗТП-16 "Хлебозавод" | Ахтубинский РЭС | Астраханская область | МО "Ахтубинский район" | 10/0,4 | 0.25 | 0.22971
4011 | ЗТП-17 "Пионерская" | Ахтубинский РЭС | Астраханская область | МО "Ахтубинский район" | 10/0,4 | 0.25 | 0.21855
4012 | ЗТП-18 "22-А" | Ахтубинский РЭС | Астраханская область | МО "Ахтубинский район" | 10/0,4 | 0.4 | 0.36363
4013 | ЗТП-19 "ДК-118" | Ахтубинский РЭС | Астраханская область | МО "Ахтубинский район" | 10/0,4 | 0.4 | 0.35805
4014 | КТП-454 | Ахтубинский РЭС | Астраханская область | МО "Ахтубинский район" | 10/0,4 | 0.04 | 0.03534
4015 | КТП-455 | Ахтубинский РЭС | Астраханская область | МО "Ахтубинский район" | 10/0,4 | 0.04 | 0.03627
4016 | КТП-115 | Красноярский РЭС | Астраханская область | МО "Красноярский район" | 10/0,4 | 0.16 | 0.0279
4017 | КТП-117 | Красноярский РЭС | Астраханская область | МО "Красноярский район" | 10/0,4 | 0.16 | 0.13485
4018 | КТП-118 | Красноярский РЭС | Астраханская область | МО "Красноярский район" | 10/0,4 | 0.16 | 0.09672
4019 | КТП-119 | Красноярский РЭС | Астраханская область | МО "Красноярский район" | 10/0,4 | 0.25 | 0.21018
4020 | КТП-129 | Красноярский РЭС | Астраханская область | МО "Красноярский район" | 10/0,4 | 0.1 | 0.07254
4021 | КТП-135 | Красноярский РЭС | Астраханская область | МО "Красноярский район" | 10/0,4 | 0.25 | 0.14043
4022 | КТП-138 | Красноярский РЭС | Астраханская область | МО "Красноярский район" | 10/0,4 | 0.4 | 0.0558
4023 | КТП-139 | Красноярский РЭС | Астраханская область | МО "Красноярский район" | 10/0,4 | 0.63 | 0.56544
4024 | КТП-140 | Красноярский РЭС | Астраханская область | МО "Красноярский район" | 10/0,4 | 0.25 | 0.14694
4025 | КТП-141 | Красноярский РЭС | Астраханская область | МО "Красноярский район" | 10/0,4 | 0.1 | 0.02604
4026 | КТП-142 | Красноярский РЭС | Астраханская область | МО "Красноярский район" | 10/0,4 | 0.25 | 0.17112
4027 | КТП-143 | Красноярский РЭС | Астраханская область | МО "Красноярский район" | 10/0,4 | 0.16 | 0.04278
4028 | КТП-144 | Красноярский РЭС | Астраханская область | МО "Красноярский район" | 10/0,4 | 0.16 | 0.1209
4029 | КТП-146 | Красноярский РЭС | Астраханская область | МО "Красноярский район" | 10/0,4 | 0.1 | 0.07254
4030 | СТП-606 | Красноярский РЭС | Астраханская область | МО "Красноярский район" | 10/0,4 | 0.063 | 0.0186
4031 | ТП-1182 | Заболдинский РЭС | Астраханская область | МО "Город Астрахань" | 6/0,4 | 0.4 | 0.20789