## 1 квартал
Информация о наличии объема свободной для технологического присоединения потребителей трансформаторной мощности по подстанциям и распределительным пунктам напряжением ниже 35 кВ с дифференциацией по всем уровням напряжения филиала ПАО "МРСК Юга"-"Астраханьэнерго" на 30.03.2018
№ п/п | Наименование подстанции, распределительного пункта | Балансовая принадлежность1 | Месторасположение |  | Технические характеристики
|  |  | Регион | Муниципальное образование | Классы напряжения, кВ | Пропускная способность с учетом критерия (n-1), МВА | Текущий резерв/ дефицит мощности2, МВт | Текущий резерв/дефицит мощности для технологического присоединения3, МВт
А | 1 | 2 | 3 | 4 | 5 | 6 | 7 | 8
1 | КТП-275 | Красноярский РЭС | Астраханская область | МО "Красноярский район" | 10/0,4 | 0.15484 | 0.049938
2 | КТП-277 | Красноярский РЭС | Астраханская область | МО "Красноярский район" | 10/0,4 | 0.24194 | 0.15055
3 | КТП-290 | Красноярский РЭС | Астраханская область | МО "Красноярский район" | 10/0,4 | 0.24194 | 0.13961
4 | КТП-6 | Красноярский РЭС | Астраханская область | МО "Красноярский район" | 10/0,4 | 0.15484 | 0.10207
5 | КТП-274 | Красноярский РЭС | Астраханская область | МО "Красноярский район" | 10/0,4 | 0.096774 | 0.096774
6 | КТП-156 | Красноярский РЭС | Астраханская область | МО "Красноярский район" | 10/0,4 | 0.24194 | 0.18208
7 | КТП-232 | Красноярский РЭС | Астраханская область | МО "Красноярский район" | 10/0,4 | 0.060968 | 0.026216
8 | КТП-233 | Красноярский РЭС | Астраханская область | МО "Наримановский район" | 10/0,4 | 0.024194 | 0.024194
9 | КТП-242 | Красноярский РЭС | Астраханская область | МО "Наримановский район" | 10/0,4 | 0.15484 | 0.10142
10 | КТП-243 | Красноярский РЭС | Астраханская область | МО "Наримановский район" | 10/0,4 | 0.096774 | 0.038854
11 | КТП-244 | Красноярский РЭС | Астраханская область | МО "Наримановский район" | 10/0,4 | 0.15484 | 0.087265
12 | КТП-246 | Красноярский РЭС | Астраханская область | МО "Наримановский район" | 10/0,4 | 0.096774 | 0.062666
13 | КТП-258 | Красноярский РЭС | Астраханская область | МО "Наримановский район" | 10/0,4 | 0.24194 | 0.17114
14 | КТП-257 | Красноярский РЭС | Астраханская область | МО "Наримановский район" | 10/0,4 | 0.096774 | 0.060735
15 | КТП-336 | Красноярский РЭС | Астраханская область | МО "Наримановский район" | 10/0,4 | 0.096774 | 0.051725
16 | КТП-256 | Красноярский РЭС | Астраханская область | МО "Наримановский район" | 10/0,4 | 0.096774 | 0.062666
17 | КТП-247 | Красноярский РЭС | Астраханская область | МО "Наримановский район" | 10/0,4 | 0.096774 | 0.042072
18 | КТП-245 | Красноярский РЭС | Астраханская область | МО "Наримановский район" | 10/0,4 | 0.060968 | 0.060968
19 | КТП-254 | Красноярский РЭС | Астраханская область | МО "Красноярский район" | 10/0,4 | 0.096774 | 0.041428
20 | КТП-281 | Красноярский РЭС | Астраханская область | МО "Красноярский район" | 10/0,4 | 0.024194 | 0.010679
21 | КТП-284 | Красноярский РЭС | Астраханская область | МО "Красноярский район" | 10/0,4 | 0.024194 | 0.010035
22 | КТП-279 | Красноярский РЭС | Астраханская область | МО "Красноярский район" | 10/0,4 | 0.15484 | 0.10014
23 | КТП-2 | Красноярский РЭС | Астраханская область | МО "Красноярский район" | 10/0,4 | 0.24194 | 0.15827
24 | КТП-3 | Красноярский РЭС | Астраханская область | МО "Красноярский район" | 10/0,4 | 0.03871 | 0.018116
25 | КТП-4 | Красноярский РЭС | Астраханская область | МО "Красноярский район" | 10/0,4 | 0.24194 | 0.17114
26 | КТП-252 | Красноярский РЭС | Астраханская область | МО "Красноярский район" | 10/0,4 | 0.096774 | 0.060091
27 | КТП-278 | Красноярский РЭС | Астраханская область | МО "Красноярский район" | 10/0,4 | 0.15484 | 0.10014
28 | КТП-106 | Красноярский РЭС | Астраханская область | МО "Красноярский район" | 10/0,4 | 0.15484 | 0.11043
29 | КТП-198 | Володарский РЭС | Астраханская область | МО "Володарский район" | 10/0,4 | 0.15484 | 0.058305
30 | КТП-203 | Володарский РЭС | Астраханская область | МО "Володарский район" | 10/0,4 | 0.096774 | 0.025983
31 | КТП-208 | Володарский РЭС | Астраханская область | МО "Володарский район" | 10/0,4 | 0.24194 | 0.10035
32 | КТП-348 | Володарский РЭС | Астраханская область | МО "Володарский район" | 10/0,4 | 0.15484 | 0.093701
33 | КТП-349 | Володарский РЭС | Астраханская область | МО "Володарский район" | 10/0,4 | 0.15484 | 0.15484
34 | КТП-200 | Володарский РЭС | Астраханская область | МО "Володарский район" | 10/0,4 | 0.15484 | 0.071176
35 | КТП-201 | Володарский РЭС | Астраханская область | МО "Володарский район" | 10/0,4 | 0.15484 | 0.084047
36 | КТП-532 | Володарский РЭС | Астраханская область | МО "Володарский район" | 10/0,4 | 0.3871 | 0.32274
37 | КТП-442 | Володарский РЭС | Астраханская область | МО "Володарский район" | 10/0,4 | 0.096774 | 0.067814
38 | КТП-441 | Володарский РЭС | Астраханская область | МО "Володарский район" | 10/0,4 | 0.096774 | 0.087121
39 | КТП-411 | Володарский РЭС | Астраханская область | МО "Володарский район" | 10/0,4 | 0.060968 | 0.054532
40 | КТП-347 | Володарский РЭС | Астраханская область | МО "Володарский район" | 10/0,4 | 0.060968 | 0.035225
41 | КТП-332 | Володарский РЭС | Астраханская область | МО "Володарский район" | 10/0,4 | 0.060968 | 0.025572
42 | КТП-334 | Володарский РЭС | Астраханская область | МО "Володарский район" | 10/0,4 | 0.060968 | 0.0062651
43 | КТП-535 | Володарский РЭС | Астраханская область | МО "Володарский район" | 10/0,4 | 0.24194 | 0.24194
44 | КТП-333 | Володарский РЭС | Астраханская область | МО "Володарский район" | 10/0,4 | 0.096774 | 0.090339
45 | КТП-384 | Володарский РЭС | Астраханская область | МО "Володарский район" | 10/0,4 | 0.060968 | 0.060968
46 | КТП-55 | Володарский РЭС | Астраханская область | МО "Володарский район" | 10/0,4 | 0.3871 | 0.3871
47 | КТП-244 | Володарский РЭС | Астраханская область | МО "Володарский район" | 10/0,4 | 0.15484 | 0.00038431
48 | КТП-256 | Володарский РЭС | Астраханская область | МО "Володарский район" | 10/0,4 | 0.096774 | 0.048507
49 | КТП-257 | Володарский РЭС | Астраханская область | МО "Володарский район" | 10/0,4 | 0.3871 | 0.18116
50 | КТП-258 | Володарский РЭС | Астраханская область | МО "Володарский район" | 10/0,4 | 0.096774 | 0.032418
51 | КТП-291 | Володарский РЭС | Астраханская область | МО "Володарский район" | 10/0,4 | 0.24194 | 0.22906
52 | КТП-319 | Володарский РЭС | Астраханская область | МО "Володарский район" | 10/0,4 | 0.60968 | 0.37156
53 | КТП-335 | Володарский РЭС | Астраханская область | МО "Володарский район" | 10/0,4 | 0.060968 | 0.041661
54 | КТП-141 | Володарский РЭС | Астраханская область | МО "Володарский район" | 10/0,4 | 0.024194 | -0.027291
55 | КТП-42 | Володарский РЭС | Астраханская область | МО "Володарский район" | 10/0,4 | 0.096774 | 0.038854
56 | КТП-146 | Володарский РЭС | Астраханская область | МО "Володарский район" | 10/0,4 | 0.060968 | 0.0030473
57 | КТП-147 | Володарский РЭС | Астраханская область | МО "Володарский район" | 10/0,4 | 0.24194 | 0.10035
58 | КТП-148 | Володарский РЭС | Астраханская область | МО "Володарский район" | 10/0,4 | 0.096774 | 0.064596
59 | КТП-149 | Володарский РЭС | Астраханская область | МО "Володарский район" | 10/0,4 | 0.3871 | 0.071752
60 | КТП-150 | Володарский РЭС | Астраханская область | МО "Володарский район" | 10/0,4 | 0.24194 | 0.090699
61 | КТП-151 | Володарский РЭС | Астраханская область | МО "Володарский район" | 10/0,4 | 0.15484 | 0.029345
62 | КТП-152 | Володарский РЭС | Астраханская область | МО "Володарский район" | 10/0,4 | 0.096774 | -0.043522
63 | КТП-153 | Володарский РЭС | Астраханская область | МО "Володарский район" | 10/0,4 | 0.15484 | 0.058305
64 | КТП-155 | Володарский РЭС | Астраханская область | МО "Володарский район" | 10/0,4 | 0.24194 | 0.087481
65 | КТП-156 | Володарский РЭС | Астраханская область | МО "Володарский район" | 10/0,4 | 0.03871 | 9.6077e-05
66 | КТП-162 | Володарский РЭС | Астраханская область | МО "Володарский район" | 10/0,4 | 0.096774 | 0.022765
67 | КТП-163 | Володарский РЭС | Астраханская область | МО "Володарский район" | 10/0,4 | 0.096774 | 0.019547
68 | КТП-166 | Володарский РЭС | Астраханская область | МО "Володарский район" | 10/0,4 | 0.24194 | 0.04565
69 | КТП-204 | Володарский РЭС | Астраханская область | МО "Володарский район" | 10/0,4 | 0.3871 | 0.13933
70 | КТП-205 | Володарский РЭС | Астраханская область | МО "Володарский район" | 10/0,4 | 0.24194 | 0.16793
71 | КТП-228 | Володарский РЭС | Астраханская область | МО "Володарский район" | 10/0,4 | 0.15484 | 0.051869
72 | КТП-232 | Володарский РЭС | Астраханская область | МО "Володарский район" | 10/0,4 | 0.3871 | 0.21012
73 | КТП-233 | Володарский РЭС | Астраханская область | МО "Володарский район" | 10/0,4 | 0.15484 | 0.045434
74 | КТП-277 | Володарский РЭС | Астраханская область | МО "Володарский район" | 10/0,4 | 0.3871 | 0.13933
75 | КТП-431 | Володарский РЭС | Астраханская область | МО "Володарский район" | 10/0,4 | 0.24194 | 0.11001
76 | КТП-570 | Володарский РЭС | Астраханская область | МО "Володарский район" | 10/0,4 | 0.15484 | 0.022909
77 | КТП-240 | Володарский РЭС | Астраханская область | МО "Володарский район" | 10/0,4 | 0.060968 | 0.0030473
78 | КТП-263 | Володарский РЭС | Астраханская область | МО "Володарский район" | 10/0,4 | 0.096774 | 0.051725
79 | КТП-383 | Володарский РЭС | Астраханская область | МО "Володарский район" | 10/0,4 | 0.15484 | 0.042216
80 | КТП-385 | Володарский РЭС | Астраханская область | МО "Володарский район" | 10/0,4 | 0.17419 | 0.019739
81 | КТП-386 | Володарский РЭС | Астраханская область | МО "Володарский район" | 10/0,4 | 0.060968 | 0.054532
82 | КТП-401 | Володарский РЭС | Астраханская область | МО "Володарский район" | 10/0,4 | 0.3871 | 0.27126
83 | КТП-473 | Володарский РЭС | Астраханская область | МО "Володарский район" | 10/0,4 | 0.15484 | 0.045434
84 | КТП-490 | Володарский РЭС | Астраханская область | МО "Володарский район" | 10/0,4 | 0.15484 | 0.019691
85 | КТП-531 | Володарский РЭС | Астраханская область | МО "Володарский район" | 10/0,4 | 0.060968 | 0.032008
86 | КТП-199 | Володарский РЭС | Астраханская область | МО "Володарский район" | 10/0,4 | 0.15484 | 0.022909
87 | КТП-206 | Володарский РЭС | Астраханская область | МО "Володарский район" | 10/0,4 | 0.024194 | -0.011202
88 | КТП-229 | Володарский РЭС | Астраханская область | МО "Володарский район" | 10/0,4 | 0.24194 | 0.090699
89 | КТП-243 | Володарский РЭС | Астраханская область | МО "Володарский район" | 10/0,4 | 0.096774 | 0.038854
90 | КТП-246 | Володарский РЭС | Астраханская область | МО "Володарский район" | 10/0,4 | 0.096774 | 0.0292
91 | КТП-247 | Володарский РЭС | Астраханская область | МО "Володарский район" | 10/0,4 | 0.24194 | 0.016689
92 | КТП-444 | Володарский РЭС | Астраханская область | МО "Володарский район" | 10/0,4 | 0.060968 | 0.041661
93 | КТП-30 | Володарский РЭС | Астраханская область | МО "Володарский район" | 10/0,4 | 0.3871 | 0.22621
94 | СТП-32 | Володарский РЭС | Астраханская область | МО "Володарский район" | 10/0,4 | 0.03871 | 0.03871
95 | КТП-46 | Володарский РЭС | Астраханская область | МО "Володарский район" | 10/0,4 | 0.15484 | 0.14197
96 | КТП-293 | Володарский РЭС | Астраханская область | МО "Володарский район" | 10/0,4 | 0.096774 | 0.080685
97 | КТП- 294 | Володарский РЭС | Астраханская область | МО "Володарский район" | 10/0,4 | 0.024194 | 0.01454
98 | КТП-195 | Володарский РЭС | Астраханская область | МО "Володарский район" | 10/0,4 | 0.15484 | 0.071176
99 | КТП-237 | Володарский РЭС | Астраханская область | МО "Володарский район" | 10/0,4 | 0.24194 | 0.084263
100 | КТП-238 | Володарский РЭС | Астраханская область | МО "Володарский район" | 10/0,4 | 0.096774 | 0.0292
101 | КТП-239 | Володарский РЭС | Астраханская область | МО "Володарский район" | 10/0,4 | 0.096774 | 0.019547
102 | КТП-240 А | Володарский РЭС | Астраханская область | МО "Володарский район" | 10/0,4 | 0.03871 | 0.0033139
103 | КТП-248 | Володарский РЭС | Астраханская область | МО "Володарский район" | 10/0,4 | 0.15484 | -0.0092691
104 | КТП-281 | Володарский РЭС | Астраханская область | МО "Володарский район" | 10/0,4 | 0.096774 | 0.087121
105 | КТП-286 | Володарский РЭС | Астраханская область | МО "Володарский район" | 10/0,4 | 0.096774 | 0.096774
106 | КТП-289 | Володарский РЭС | Астраханская область | МО "Володарский район" | 10/0,4 | 0.024194 | 0.024194
107 | КТП-295 | Володарский РЭС | Астраханская область | МО "Володарский район" | 10/0,4 | 0.096774 | 0.045289
108 | КТП-307 | Володарский РЭС | Астраханская область | МО "Володарский район" | 10/0,4 | 0.060968 | -0.0098239
109 | КТП-312 | Володарский РЭС | Астраханская область | МО "Володарский район" | 10/0,4 | 0.096774 | 0.0292
110 | КТП-313 | Володарский РЭС | Астраханская область | МО "Володарский район" | 10/0,4 | 0.060968 | 0.048097
111 | КТП-325 | Володарский РЭС | Астраханская область | МО "Володарский район" | 10/0,4 | 0.060968 | 0.032008
112 | КТП-358 | Володарский РЭС | Астраханская область | МО "Володарский район" | 10/0,4 | 0.15484 | 0.010038
113 | КТП-359 | Володарский РЭС | Астраханская область | МО "Володарский район" | 10/0,4 | 0.03871 | -0.0063395
114 | КТП-360 | Володарский РЭС | Астраханская область | МО "Володарский район" | 10/0,4 | 0.15484 | 0.019691
115 | КТП-361 | Володарский РЭС | Астраханская область | МО "Володарский район" | 10/0,4 | 0.096774 | 0.042072
116 | КТП-462 | Володарский РЭС | Астраханская область | МО "Володарский район" | 10/0,4 | 0.15484 | 0.013256
117 | КТП-463 | Володарский РЭС | Астраханская область | МО "Володарский район" | 10/0,4 | 0.15484 | 0.10657
118 | КТП-465 | Володарский РЭС | Астраханская область | МО "Володарский район" | 10/0,4 | 0.24194 | 0.11644
119 | КТП-352 | Володарский РЭС | Астраханская область | МО "Володарский район" | 10/0,4 | 0.060968 | -0.0033883
120 | КТП-207 | Володарский РЭС | Астраханская область | МО "Володарский район" | 10/0,4 | 0.24194 | 0.11322
121 | КТП-520 | Володарский РЭС | Астраханская область | МО "Володарский район" | 10/0,4 | 0.24194 | 0.048867
122 | КТП-220 | Володарский РЭС | Астраханская область | МО "Володарский район" | 10/0,4 | 0.24194 | 0.042432
123 | КТП-226 | Володарский РЭС | Астраханская область | МО "Володарский район" | 10/0,4 | 0.15484 | -0.025358
124 | КТП-227 | Володарский РЭС | Астраханская область | МО "Володарский район" | 10/0,4 | 0.24194 | 0.066887
125 | КТП-242 | Володарский РЭС | Астраханская область | МО "Володарский район" | 10/0,4 | 0.60968 | 0.33295
126 | КТП-297 | Володарский РЭС | Астраханская область | МО "Володарский район" | 10/0,4 | 0.30968 | 0.094085
127 | КТП-267 | Володарский РЭС | Астраханская область | МО "Володарский район" | 10/0,4 | 0.24194 | 0.064956
128 | КТП-578 | Володарский РЭС | Астраханская область | МО "Володарский район" | 10/0,4 | 0.15484 | 0.032562
129 | КТП-300 | Володарский РЭС | Астраханская область | МО "Володарский район" | 10/0,4 | 0.15484 | 0.00038431
130 | КТП-301 | Володарский РЭС | Астраханская область | МО "Володарский район" | 10/0,4 | 0.24194 | 0.07461
131 | КТП-302 | Володарский РЭС | Астраханская область | МО "Володарский район" | 10/0,4 | 0.24194 | 0.11322
132 | КТП-303 | Володарский РЭС | Астраханская область | МО "Володарский район" | 10/0,4 | 0.15484 | 0.15484
133 | КТП-541 | Володарский РЭС | Астраханская область | МО "Володарский район" | 10/0,4 | 0.3871 | 0.062099
134 | КТП-597 | Володарский РЭС | Астраханская область | МО "Володарский район" | 10/0,4 | 0.096774 | 0.0066758
135 | КТП-213 | Володарский РЭС | Астраханская область | МО "Володарский район" | 10/0,4 | 0.3871 | 0.25838
136 | КТП-601 | Володарский РЭС | Астраханская область | МО "Володарский район" | 10/0,4 | 0.3871 | 0.3871
137 | КТП-405 | Володарский РЭС | Астраханская область | МО "Володарский район" | 10/0,4 | 0.15484 | 0.15484
138 | КТП-327 | Володарский РЭС | Астраханская область | МО "Володарский район" | 10/0,4 | 0.15484 | 0.15484
139 | КТП-380 | Володарский РЭС | Астраханская область | МО "Володарский район" |  | 0.15484 | 0.15484
140 | СТП-399 | Володарский РЭС | Астраханская область | МО "Володарский район" |  | 0.03871 | 0.03871
141 | КТП-14 | Володарский РЭС | Астраханская область | МО "Володарский район" | 10/0,4 | 0.060968 | 0.012701
142 | КТП-15 | Володарский РЭС | Астраханская область | МО "Володарский район" | 10/0,4 | 0.060968 | 0.015919
143 | КТП-16 | Володарский РЭС | Астраханская область | МО "Володарский район" | 10/0,4 | 0.096774 | 0.025983
144 | КТП-17 | Володарский РЭС | Астраханская область | МО "Володарский район" | 10/0,4 | 0.24194 | 0.035996
145 | КТП-18 | Володарский РЭС | Астраханская область | МО "Володарский район" | 10/0,4 | 0.096774 | 0.025983
146 | КТП-21 | Володарский РЭС | Астраханская область | МО "Володарский район" | 10/0,4 | 0.060968 | 0.0036909
147 | СТП-53 | Володарский РЭС | Астраханская область | МО "Володарский район" |  | 0.03871 | 0.03871
148 | КТП-87 | Володарский РЭС | Астраханская область | МО "Володарский район" | 10/0,4 | 0.15484 | 0.019691
149 | КТП-88 | Володарский РЭС | Астраханская область | МО "Володарский район" | 10/0,4 | 0.24194 | 0.1454
150 | КТП-89 | Володарский РЭС | Астраханская область | МО "Володарский район" | 10/0,4 | 0.24194 | 0.24194
151 | КТП-496 | Володарский РЭС | Астраханская область | МО "Володарский район" | 10/0,4 | 0.15484 | -0.0060513
152 | КТП-497 | Володарский РЭС | Астраханская область | МО "Володарский район" | 10/0,4 | 0.096774 | 0.038854
153 | КТП-498 | Володарский РЭС | Астраханская область | МО "Володарский район" | 10/0,4 | 0.15484 | 0.026127
154 | КТП-500 | Володарский РЭС | Астраханская область | МО "Володарский район" | 10/0,4 | 0.060968 | 0.0030473
155 | КТП-501 | Володарский РЭС | Астраханская область | МО "Володарский район" | 10/0,4 | 0.3871 | 0.16829
156 | КТП-503 | Володарский РЭС | Астраханская область | МО "Володарский район" | 10/0,4 | 0.15484 | 0.019691
157 | КТП-235 | Володарский РЭС | Астраханская область | МО "Володарский район" | 10/0,4 | 0.24194 | 0.10035
158 | КТП-236 | Володарский РЭС | Астраханская область | МО "Володарский район" | 10/0,4 | 0.24194 | 0.10679
159 | КТП-249 | Володарский РЭС | Астраханская область | МО "Володарский район" | 10/0,4 | 0.096774 | 0.051725
160 | КТП-250 | Володарский РЭС | Астраханская область | МО "Володарский район" | 10/0,4 | 0.096774 | 0.038854
161 | КТП-251 | Володарский РЭС | Астраханская область | МО "Володарский район" | 10/0,4 | 0.15484 | 0.026127
162 | КТП-447 | Володарский РЭС | Астраханская область | МО "Володарский район" | 10/0,4 | 0.060968 | 0.0094829
163 | КТП-448 | Володарский РЭС | Астраханская область | МО "Володарский район" | 10/0,4 | 0.096774 | 0.035636
164 | КТП-449 | Володарский РЭС | Астраханская область | МО "Володарский район" | 10/0,4 | 0.060968 | 0.0030473
165 | КТП-450 | Володарский РЭС | Астраханская область | МО "Володарский район" | 10/0,4 | 0.24194 | 0.1454
166 | КТП-451 | Володарский РЭС | Астраханская область | МО "Володарский район" | 10/0,4 | 0.15484 | 0.14197
167 | КТП-452 | Володарский РЭС | Астраханская область | МО "Володарский район" | 10/0,4 | 0.096774 | 0.045289
168 | КТП-453 | Володарский РЭС | Астраханская область | МО "Володарский район" | 10/0,4 | 0.096774 | 0.035636
169 | КТП-455 | Володарский РЭС | Астраханская область | МО "Володарский район" | 10/0,4 | 0.096774 | 0.096774
170 | КТП-540 | Володарский РЭС | Астраханская область | МО "Володарский район" | 10/0,4 | 0.24194 | 0.048867
171 | КТП-188 | Володарский РЭС | Астраханская область | МО "Володарский район" | 10/0,4 | 0.060968 | 0.015919
172 | КТП-189 | Володарский РЭС | Астраханская область | МО "Володарский район" | 10/0,4 | 0.15484 | 0.071176
173 | КТП-190 | Володарский РЭС | Астраханская область | МО "Володарский район" | 10/0,4 | 0.15484 | 0.013256
174 | КТП-191 | Володарский РЭС | Астраханская область | МО "Володарский район" | 10/0,4 | 0.096774 | -0.035156
175 | КТП-192 | Володарский РЭС | Астраханская область | МО "Володарский район" | 10/0,4 | 0.096774 | 0.019547
176 | КТП-554 | Володарский РЭС | Астраханская область | МО "Володарский район" | 10/0,4 | 0.24194 | 0.24194
177 | КТП-194 | Володарский РЭС | Астраханская область | МО "Володарский район" | 10/0,4 | 0.096774 | 0.025983
178 | КТП-553 | Володарский РЭС | Астраханская область | МО "Володарский район" | 10/0,4 | 0.3871 | 0.17472
179 | КТП-546 | Володарский РЭС | Астраханская область | МО "Володарский район" | 10/0,4 | 0.15484 | 0.010038
180 | КТП-548 | Володарский РЭС | Астраханская область | МО "Володарский район" | 10/0,4 | 0.096774 | 0.025983
181 | КТП-547 | Володарский РЭС | Астраханская область | МО "Володарский район" | 10/0,4 | 0.15484 | 0.016473
182 | КТП-577 | Володарский РЭС | Астраханская область | МО "Володарский район" | 10/0,4 | 0.096774 | 0.096774
183 | КТП-480 | Володарский РЭС | Астраханская область | МО "Володарский район" | 10/0,4 | 0.03871 | 0.0033139
184 | КТП-482 | Володарский РЭС | Астраханская область | МО "Володарский район" | 10/0,4 | 0.060968 | 0.022354
185 | КТП-483 | Володарский РЭС | Астраханская область | МО "Володарский район" | 10/0,4 | 0.15484 | 0.15484
186 | КТП-484 | Володарский РЭС | Астраханская область | МО "Володарский район" | 10/0,4 | 0.3871 | 0.25195
187 | КТП-485 | Володарский РЭС | Астраханская область | МО "Володарский район" | 10/0,4 | 0.3871 | 0.24551
188 | КТП-526 | Володарский РЭС | Астраханская область | МО "Володарский район" | 10/0,4 | 0.096774 | 0.077467
189 | КТП-527 | Володарский РЭС | Астраханская область | МО "Володарский район" | 10/0,4 | 0.060968 | -0.0033883
190 | КТП-528 | Володарский РЭС | Астраханская область | МО "Володарский район" | 10/0,4 | 0.15484 | 0.10335
191 | КТП-530 | Володарский РЭС | Астраханская область | МО "Володарский район" | 10/0,4 | 0.096774 | 0.096774
192 | КТП-506 | Володарский РЭС | Астраханская область | МО "Володарский район" | 10/0,4 | 0.096774 | 0.090339
193 | КТП-507 | Володарский РЭС | Астраханская область | МО "Володарский район" | 10/0,4 | 0.24194 | 0.19045
194 | КТП-508 | Володарский РЭС | Астраханская область | МО "Володарский район" | 10/0,4 | 0.03871 | 0.0033139
195 | КТП-509 | Володарский РЭС | Астраханская область | МО "Володарский район" | 10/0,4 | 0.096774 | 0.096774
196 | КТП-514 | Володарский РЭС | Астраханская область | МО "Володарский район" | 10/0,4 | 0.096774 | 0.019547
197 | КТП-515 | Володарский РЭС | Астраханская область | МО "Володарский район" | 10/0,4 | 0.24194 | 0.17758
198 | КТП-516 | Володарский РЭС | Астраханская область | МО "Володарский район" | 10/0,4 | 0.060968 | -0.0033883
199 | КТП-517 | Володарский РЭС | Астраханская область | МО "Володарский район" | 10/0,4 | 0.24194 | 0.11322
200 | КТП-523 | Володарский РЭС | Астраханская область | МО "Володарский район" | 10/0,4 | 0.03871 | 9.6077e-05
201 | КТП-40 | Володарский РЭС | Астраханская область | МО "Володарский район" | 10/0,4 | 0.024194 | 0.011322
202 | КТП-210 | Володарский РЭС | Астраханская область | МО "Володарский район" | 10/0,4 | 0.15484 | 0.00038431
203 | КТП-211 | Володарский РЭС | Астраханская область | МО "Володарский район" | 10/0,4 | 0.15484 | 0.042216
204 | КТП-212 | Володарский РЭС | Астраханская область | МО "Володарский район" | 10/0,4 | 0.096774 | -0.031938
205 | КТП-214 | Володарский РЭС | Астраханская область | МО "Володарский район" | 10/0,4 | 0.15484 | 0.026127
206 | КТП-214 А | Володарский РЭС | Астраханская область | МО "Володарский район" | 10/0,4 | 0.24194 | 0.081045
207 | КТП-215 | Володарский РЭС | Астраханская область | МО "Володарский район" | 10/0,4 | 0.24194 | 0.081045
208 | КТП-216 | Володарский РЭС | Астраханская область | МО "Володарский район" | 10/0,4 | 0.096774 | 0.045289
209 | КТП-217 | Володарский РЭС | Астраханская область | МО "Володарский район" | 10/0,4 | 0.15484 | 0.026127
210 | КТП-505 | Володарский РЭС | Астраханская область | МО "Володарский район" | 10/0,4 | 0.3871 | 0.12967
211 | КТП-510 | Володарский РЭС | Астраханская область | МО "Володарский район" | 10/0,4 | 0.03871 | -0.0063395
212 | КТП-511 | Володарский РЭС | Астраханская область | МО "Володарский район" | 10/0,4 | 0.060968 | 0.0030473
213 | КТП-512 | Володарский РЭС | Астраханская область | МО "Володарский район" | 10/0,4 | 0.03871 | -0.0063395
214 | КТП-278 | Володарский РЭС | Астраханская область | МО "Володарский район" | 10/0,4 | 0.96774 | 0.96774
215 | КТП-305 | Володарский РЭС | Астраханская область | МО "Володарский район" | 10/0,4 | 0.15484 | 0.026127
216 | КТП-412 | Володарский РЭС | Астраханская область | МО "Володарский район" | 10/0,4 | 0.096774 | 0.00024019
217 | КТП-413 | Володарский РЭС | Астраханская область | МО "Володарский район" | 10/0,4 | 0.15484 | 0.026127
218 | КТП-479 | Володарский РЭС | Астраханская область | МО "Володарский район" | 10/0,4 | 0.060968 | 0.060968
219 | КТП-529 | Володарский РЭС | Астраханская область | МО "Володарский район" | 10/0,4 | 0.3871 | 0.3871
220 | КТП-96 | Володарский РЭС | Астраханская область | МО "Володарский район" | 10/0,4 | 0.15484 | 0.025805
221 | КТП-98 | Володарский РЭС | Астраханская область | МО "Володарский район" | 10/0,4 | 0.15484 | 0.032369
222 | КТП-100 | Володарский РЭС | Астраханская область | МО "Володарский район" | 10/0,4 | 0.096774 | 0.010537
223 | КТП-102 | Володарский РЭС | Астраханская область | МО "Володарский район" | 10/0,4 | 0.096774 | 0.016136
224 | КТП-114 | Володарский РЭС | Астраханская область | МО "Володарский район" | 10/0,4 | 0.096774 | 0.0066758
225 | КТП-115 | Володарский РЭС | Астраханская область | МО "Володарский район" | 10/0,4 | 0.096774 | 0.010537
226 | КТП-116 | Володарский РЭС | Астраханская область | МО "Володарский район" | 10/0,4 | 0.096774 | 0.0066758
227 | КТП-121 | Володарский РЭС | Астраханская область | МО "Володарский район" | 10/0,4 | 0.096774 | 0.018903
228 | КТП-120 | Володарский РЭС | Астраханская область | МО "Володарский район" | 10/0,4 | 0.060968 | 0.015919
229 | КТП-426 | Володарский РЭС | Астраханская область | МО "Володарский район" | 10/0,4 | 0.096774 | 0.0098936
230 | СТП-428 | Володарский РЭС | Астраханская область | МО "Володарский район" | 10/0,4 | 0.024194 | 0.024194
231 | КТП-481 | Володарский РЭС | Астраханская область | МО "Володарский район" | 10/0,4 | 0.15484 | 0.14197
232 | КТП-122 | Володарский РЭС | Астраханская область | МО "Володарский район" | 10/0,4 | 0.15484 | 0.019691
233 | КТП-123 | Володарский РЭС | Астраханская область | МО "Володарский район" | 10/0,4 | 0.096774 | 0.019547
234 | КТП-124 | Володарский РЭС | Астраханская область | МО "Володарский район" | 10/0,4 | 0.24194 | 0.093917
235 | КТП-125 | Володарский РЭС | Астраханская область | МО "Володарский район" | 10/0,4 | 0.15484 | 0.019691
236 | КТП-184 | Володарский РЭС | Астраханская область | МО "Володарский район" | 10/0,4 | 0.24194 | 0.10679
237 | КТП-186 | Володарский РЭС | Астраханская область | МО "Володарский район" | 10/0,4 | 0.024194 | 0.01454
238 | КТП-187 | Володарский РЭС | Астраханская область | МО "Володарский район" | 10/0,4 | 0.15484 | 0.10335
239 | КТП-458 | Володарский РЭС | Астраханская область | МО "Володарский район" | 10/0,4 | 0.15484 | 0.058305
240 | КТП-459 | Володарский РЭС | Астраханская область | МО "Володарский район" | 10/0,4 | 0.096774 | 0.019547
241 | КТП-92 | Володарский РЭС | Астраханская область | МО "Володарский район" | 10/0,4 | 0.060968 | 0.015919
242 | КТП-93 | Володарский РЭС | Астраханская область | МО "Володарский район" | 10/0,4 | 0.060968 | 0.012701
243 | КТП-119 | Володарский РЭС | Астраханская область | МО "Володарский район" | 10/0,4 | 0.096774 | 0.038854
244 | КТП-113 | Володарский РЭС | Астраханская область | МО "Володарский район" | 10/0,4 | 0.060968 | 0.015919
245 | КТП-117 | Володарский РЭС | Астраханская область | МО "Володарский район" | 10/0,4 | 0.096774 | 0.032418
246 | КТП-118 | Володарский РЭС | Астраханская область | МО "Володарский район" | 10/0,4 | 0.024194 | 0.011322
247 | КТП-99 | Володарский РЭС | Астраханская область | МО "Володарский район" | 10/0,4 | 0.060968 | 0.015919
248 | КТП-103 | Володарский РЭС | Астраханская область | МО "Володарский район" | 10/0,4 | 0.096774 | 0.032418
249 | КТП-104 | Володарский РЭС | Астраханская область | МО "Володарский район" | 10/0,4 | 0.096774 | 0.025983
250 | КТП-105 | Володарский РЭС | Астраханская область | МО "Володарский район" | 10/0,4 | 0.3871 | 0.12324
251 | КТП-106 | Володарский РЭС | Астраханская область | МО "Володарский район" | 10/0,4 | 0.096774 | 0.032418
252 | КТП-107 | Володарский РЭС | Астраханская область | МО "Володарский район" | 10/0,4 | 0.15484 | 0.026127
253 | КТП-108 | Володарский РЭС | Астраханская область | МО "Володарский район" | 10/0,4 | 0.15484 | 0.06474
254 | КТП-109 | Володарский РЭС | Астраханская область | МО "Володарский район" | 10/0,4 | 0.15484 | 0.019691
255 | КТП-110 | Володарский РЭС | Астраханская область | МО "Володарский район" | 10/0,4 | 0.096774 | 0.025983
256 | КТП-271 | Володарский РЭС | Астраханская область | МО "Володарский район" | 10/0,4 | 0.060968 | 0.011414
257 | КТП-272 | Володарский РЭС | Астраханская область | МО "Володарский район" | 10/0,4 | 0.15484 | 0.019691
258 | КТП-273 | Володарский РЭС | Астраханская область | МО "Володарский район" | 10/0,4 | 0.096774 | 0.032418
259 | КТП-298 | Володарский РЭС | Астраханская область | МО "Володарский район" | 10/0,4 | 0.24194 | 0.17436
260 | КТП-231 | Володарский РЭС | Астраханская область | МО "Володарский район" | 10/0,4 | 0.096774 | 0.025983
261 | КТП-234 | Володарский РЭС | Астраханская область | МО "Володарский район" | 10/0,4 | 0.03871 | 0.016829
262 | КТП-404 | Володарский РЭС | Астраханская область | МО "Володарский район" | 10/0,4 | 0.096774 | 0.096774
263 | СТП-466 | Володарский РЭС | Астраханская область | МО "Володарский район" | 10/0,4 | 0.096774 | 0.096774
264 | КТП-405 | Северный РЭС | Астраханская область | МО "Ахтубинский район" | 10/0,4 | 0.096774 | 0.043359
265 | КТП-26 | Северный РЭС | Астраханская область | МО "Ахтубинский район" | 10/0,4 | 0.15484 | 0.12845
266 | КТП-27 | Северный РЭС | Астраханская область | МО "Ахтубинский район" | 10/0,4 | 0.096774 | 0.087121
267 | КТП-29 | Северный РЭС | Астраханская область | МО "Ахтубинский район" | 10/0,4 | 0.24194 | 0.19174
268 | КТП-33 | Северный РЭС | Астраханская область | МО "Ахтубинский район" | 10/0,4 | 0.24194 | 0.23743
269 | КТП-179 | Северный РЭС | Астраханская область | МО "Ахтубинский район" | 10/0,4 | 0.30968 | 0.1829
270 | КТП-180 | Северный РЭС | Астраханская область | МО "Ахтубинский район" | 10/0,4 | 0.060968 | 0.04874
271 | КТП-207 | Северный РЭС | Астраханская область | МО "Ахтубинский район" | 10/0,4 | 0.096774 | 0.07425
272 | КТП-286 | Северный РЭС | Астраханская область | МО "Ахтубинский район" | 10/0,4 | 0.060968 | 0.050671
273 | КТП-308 | Северный РЭС | Астраханская область | МО "Ахтубинский район" | 10/0,4 | 0.15484 | 0.055087
274 | КТП-315 | Северный РЭС | Астраханская область | МО "Ахтубинский район" | 10/0,4 | 0.096774 | 0.090339
275 | КТП-316 | Северный РЭС | Астраханская область | МО "Ахтубинский район" | 10/0,4 | 0.15484 | 0.12717
276 | КТП-318 | Северный РЭС | Астраханская область | МО "Ахтубинский район" | 10/0,4 | 0.096774 | 0.034992
277 | КТП-337 | Северный РЭС | Астраханская область | МО "Ахтубинский район" | 10/0,4 | 0.024194 | 0.01454
278 | КТП-289 | Северный РЭС | Астраханская область | МО "Ахтубинский район" | 10/0,4 | 0.3871 | 0.37744
279 | КТП-510 | Северный РЭС | Астраханская область | МО "Ахтубинский район" | 10/0,4 | 0.24194 | 0.22585
280 | КТП-14 | Северный РЭС | Астраханская область | МО "Ахтубинский район" | 10/0,4 | 0.096774 | 0.087764
281 | КТП-20 | Северный РЭС | Астраханская область | МО "Ахтубинский район" | 10/0,4 | 0.096774 | 0.086477
282 | КТП-25 | Северный РЭС | Астраханская область | МО "Ахтубинский район" | 10/0,4 | 0.3871 | 0.33561
283 | КТП-173 | Северный РЭС | Астраханская область | МО "Ахтубинский район" | 10/0,4 | 0.17419 | 0.095036
284 | КТП-174 | Северный РЭС | Астраханская область | МО "Ахтубинский район" | 10/0,4 | 0.096774 | 0.045289
285 | МТП-243 | Северный РЭС | Астраханская область | МО "Ахтубинский район" | 10/0,4 | 0.17419 | 0.16647
286 | КТП-312 | Северный РЭС | Астраханская область | МО "Ахтубинский район" | 10/0,4 | 0.096774 | 0.089051
287 | КТП-421 | Северный РЭС | Астраханская область | МО "Ахтубинский район" | 10/0,4 | 0.096774 | 0.081329
288 | КТП-496 | Северный РЭС | Астраханская область | МО "Ахтубинский район" | 10/0,4 | 0.15484 | 0.14325
289 | ТП-6 | Северный РЭС | Астраханская область | МО "Ахтубинский район" | 10/0,4 | 0.24194 | 0.010254
290 | КТП-184 | Северный РЭС | Астраханская область | МО "Ахтубинский район" | 10/0,4 | 0.30968 | 0.26913
291 | КТП-336 | Северный РЭС | Астраханская область | МО "Ахтубинский район" | 10/0,4 | 0.24194 | 0.11708
292 | КТП-495 | Северный РЭС | Астраханская область | МО "Ахтубинский район" | 10/0,4 | 0.096774 | 0.087121
293 | КТП-497 | Северный РЭС | Астраханская область | МО "Ахтубинский район" | 10/0,4 | 0.096774 | 0.096774
294 | КТП-71 | Северный РЭС | Астраханская область | МО "Ахтубинский район" | 10/0,4 | 0.24194 | 0.15763
295 | КТП-11 | Северный РЭС | Астраханская область | МО "Ахтубинский район" | 10/0,4 | 0.060968 | 0.051314
296 | МТП-28 | Северный РЭС | Астраханская область | МО "Ахтубинский район" | 10/0,4 | 0.0096774 | -0.0019067
297 | КТП-30 | Северный РЭС | Астраханская область | МО "Ахтубинский район" | 10/0,4 | 0.60968 | 0.54532
298 | КТП-175 | Северный РЭС | Астраханская область | МО "Ахтубинский район" | 10/0,4 | 0.096774 | 0.045289
299 | КТП-176 | Северный РЭС | Астраханская область | МО "Ахтубинский район" | 10/0,4 | 0.060968 | 0.03072
300 | КТП-177 | Северный РЭС | Астраханская область | МО "Ахтубинский район" | 10/0,4 | 0.03871 | 0.020046
301 | КТП-208 | Северный РЭС | Астраханская область | МО "Ахтубинский район" | 10/0,4 | 0.096774 | 0.087121
302 | КТП-209 | Северный РЭС | Астраханская область | МО "Ахтубинский район" | 10/0,4 | 0.060968 | 0.041661
303 | МТП-226 | Северный РЭС | Астраханская область | МО "Ахтубинский район" | 10/0,4 | 0.024194 | 0.01454
304 | МТП-230 | Северный РЭС | Астраханская область | МО "Ахтубинский район" | 10/0,4 | 0.096774 | 0.090339
305 | МТП-231 | Северный РЭС | Астраханская область | МО "Ахтубинский район" | 10/0,4 | 0.0096774 | 0.0045289
306 | МТП-232 | Северный РЭС | Астраханская область | МО "Ахтубинский район" | 10/0,4 | 0.0096774 | 0.00066758
307 | КТП-233 | Северный РЭС | Астраханская область | МО "Ахтубинский район" | 10/0,4 | 0.15484 | 0.13231
308 | КТП-250 | Северный РЭС | Астраханская область | МО "Ахтубинский район" | 10/0,4 | 0.096774 | 0.091626
309 | КТП-309 | Северный РЭС | Астраханская область | МО "Ахтубинский район" | 10/0,4 | 0.096774 | 0.087121
310 | КТП-317 | Северный РЭС | Астраханская область | МО "Ахтубинский район" | 10/0,4 | 0.096774 | 0.08519
311 | МТП-368 | Северный РЭС | Астраханская область | МО "Ахтубинский район" | 10/0,4 | 0.0096774 | -0.00061954
312 | КТП-12 | Северный РЭС | Астраханская область | МО "Ахтубинский район" | 10/0,4 | 0.096774 | 0.087764
313 | КТП-19 | Северный РЭС | Астраханская область | МО "Ахтубинский район" | 10/0,4 | 0.060968 | 0.046809
314 | КТП-150 | Северный РЭС | Астраханская область | МО "Ахтубинский район" | 10/0,4 | 0.24194 | 0.21104
315 | КТП-185 | Северный РЭС | Астраханская область | МО "Ахтубинский район" | 10/0,4 | 0.096774 | 0.096774
316 | КТП-363 | Северный РЭС | Астраханская область | МО "Ахтубинский район" | 10/0,4 | 0.096774 | 0.082616
317 | КТП-364 | Северный РЭС | Астраханская область | МО "Ахтубинский район" | 10/0,4 | 0.15484 | 0.14905
318 | МТП-227 | Северный РЭС | Астраханская область | МО "Ахтубинский район" | 10/0,4 | 0.096774 | 0.070388
319 | КТП-21 | Северный РЭС | Астраханская область | МО "Ахтубинский район" | 10/0,4 | 0.058065 | 0.031035
320 | КТП-168 | Северный РЭС | Астраханская область | МО "Ахтубинский район" | 10/0,4 | 0.060968 | 0.051314
321 | КТП-169 | Северный РЭС | Астраханская область | МО "Ахтубинский район" | 10/0,4 | 0.0096774 | -0.0051245
322 | КТП-289 | Северный РЭС | Астраханская область | МО "Ахтубинский район" | 10/0,4 | 0.024194 | 0.01454
323 | КТП-330 | Северный РЭС | Астраханская область | МО "Ахтубинский район" | 10/0,4 | 0.096774 | 0.08519
324 | КТП-332 | Северный РЭС | Астраханская область | МО "Ахтубинский район" | 10/0,4 | 0.096774 | 0.089051
325 | КТП-338 | Северный РЭС | Астраханская область | МО "Ахтубинский район" | 10/0,4 | 0.029032 | 0.010369
326 | КТП-341 | Северный РЭС | Астраханская область | МО "Ахтубинский район" | 10/0,4 | 0.060968 | 0.051314
327 | ЗТП-1 | Северный РЭС | Астраханская область | МО "Ахтубинский район" | 10/0,4 | 0.3871 | 0.34333
328 | ТП-2 | Северный РЭС | Астраханская область | МО "Ахтубинский район" | 10/0,4 | 0.30968 | 0.090867
329 | ТП-3 | Северный РЭС | Астраханская область | МО "Ахтубинский район" | 10/0,4 | 0.24194 | 0.07461
330 | МТП-4 | Северный РЭС | Астраханская область | МО "Ахтубинский район" | 10/0,4 | 0.24194 | 0.07461
331 | ТП-5 | Северный РЭС | Астраханская область | МО "Ахтубинский район" | 10/0,4 | 0.3871 | 0.25195
332 | ТП-7 | Северный РЭС | Астраханская область | МО "Ахтубинский район" | 10/0,4 | 0.15484 | -0.012487
333 | МТП-8 | Северный РЭС | Астраханская область | МО "Ахтубинский район" | 10/0,4 | 0.096774 | 0.022765
334 | ТП-9 | Северный РЭС | Астраханская область | МО "Ахтубинский район" | 10/0,4 | 0.3871 | 0.23908
335 | МТП-10 | Северный РЭС | Астраханская область | МО "Ахтубинский район" | 10/0,4 | 0.24194 | 0.16278
336 | ТП-13 | Северный РЭС | Астраханская область | МО "Ахтубинский район" | 10/0,4 | 0.096774 | 0.058161
337 | ТП-15 | Северный РЭС | Астраханская область | МО "Ахтубинский район" | 10/0,4 | 0.3871 | 0.30987
338 | КТП-90 | Северный РЭС | Астраханская область | МО "Ахтубинский район" | 10/0,4 | 0.096774 | 0.090339
339 | МТП-163 | Северный РЭС | Астраханская область | МО "Ахтубинский район" | 10/0,4 | 0.096774 | 0.067814
340 | КТП-165 | Северный РЭС | Астраханская область | МО "Ахтубинский район" | 10/0,4 | 0.060968 | 0.030077
341 | МТП-166 | Северный РЭС | Астраханская область | МО "Ахтубинский район" | 10/0,4 | 0.029032 | 0.019379
342 | КТП-314 | Северный РЭС | Астраханская область | МО "Ахтубинский район" | 10/0,4 | 0.096774 | 0.089051
343 | КТП-333 | Северный РЭС | Астраханская область | МО "Ахтубинский район" | 10/0,4 | 0.096774 | 0.085834
344 | КТП-334 | Северный РЭС | Астраханская область | МО "Ахтубинский район" | 10/0,4 | 0.029032 | 0.020666
345 | КТП-335 | Северный РЭС | Астраханская область | МО "Ахтубинский район" | 10/0,4 | 0.096774 | 0.090339
346 | КТП-339 | Северный РЭС | Астраханская область | МО "Ахтубинский район" | 10/0,4 | 0.060968 | 0.050027
347 | КТП-340 | Северный РЭС | Астраханская область | МО "Ахтубинский район" | 10/0,4 | 0.0096774 | 0.0077467
348 | КТП-346 | Северный РЭС | Астраханская область | МО "Ахтубинский район" | 10/0,4 | 0.024194 | 0.0087481
349 | КТП-422 | Северный РЭС | Астраханская область | МО "Ахтубинский район" | 10/0,4 | 0.03871 | 0.024551
350 | МТП-151 | Северный РЭС | Астраханская область | МО "Ахтубинский район" | 10/0,4 | 0.060968 | 0.018493
351 | КТП-152 | Северный РЭС | Астраханская область | МО "Ахтубинский район" | 10/0,4 | 0.096774 | 0.067814
352 | КТП-153 | Северный РЭС | Астраханская область | МО "Ахтубинский район" | 10/0,4 | 0.03871 | 0.012324
353 | КТП-154 | Северный РЭС | Астраханская область | МО "Ахтубинский район" | 10/0,4 | 0.096774 | 0.07425
354 | КТП-155 | Северный РЭС | Астраханская область | МО "Ахтубинский район" | 10/0,4 | 0.060968 | 0.040374
355 | КТП-156 | Северный РЭС | Астраханская область | МО "Ахтубинский район" | 10/0,4 | 0.03871 | 0.022621
356 | КТП-157 | Северный РЭС | Астраханская область | МО "Ахтубинский район" | 10/0,4 | 0.03871 | 0.021977
357 | КТП-158 | Северный РЭС | Астраханская область | МО "Ахтубинский район" | 10/0,4 | 0.24194 | 0.13575
358 | КТП-159 | Северный РЭС | Астраханская область | МО "Ахтубинский район" | 10/0,4 | 0.15484 | 0.13424
359 | КТП-160 | Северный РЭС | Астраханская область | МО "Ахтубинский район" | 10/0,4 | 0.096774 | 0.080685
360 | КТП-161 | Северный РЭС | Астраханская область | МО "Ахтубинский район" | 10/0,4 | 0.15484 | 0.058948
361 | КТП-162 | Северный РЭС | Астраханская область | МО "Ахтубинский район" | 10/0,4 | 0.024194 | 0.011322
362 | МТП-167 | Северный РЭС | Астраханская область | МО "Ахтубинский район" | 10/0,4 | 0.096774 | 0.081329
363 | КТП-394 | Северный РЭС | Астраханская область | МО "Ахтубинский район" | 10/0,4 | 0.096774 | 0.040784
364 | КТП-326 | Северный РЭС | Астраханская область | МО "Ахтубинский район" | 10/0,4 | 0.0096774 | 0.0013111
365 | КТП-261 | Лиманский РЭС | Астраханская область | МО "Лиманский район" | 10/0,4 | 0.24194 | 0.20911
366 | КТП-352 | Лиманский РЭС | Астраханская область | МО "Лиманский район" | 10/0,4 | 0.3871 | 0.30987
367 | КТП-391 | Лиманский РЭС | Астраханская область | МО "Лиманский район" | 10/0,4 | 0.15484 | 0.11429
368 | КТП-369 | Лиманский РЭС | Астраханская область | МО "Лиманский район" | 10/0,4 | 0.15484 | 0.12459
369 | КТП-362 | Лиманский РЭС | Астраханская область | МО "Лиманский район" | 10/0,4 | 0.24194 | 0.15505
370 | КТП-267 | Лиманский РЭС | Астраханская область | МО "Лиманский район" | 10/0,4 | 0.15484 | 0.11623
371 | КТП-472 | Лиманский РЭС | Астраханская область | МО "Лиманский район" | 10/0,4 | 0.15484 | 0.12523
372 | КТП-79 | Лиманский РЭС | Астраханская область | МО "Лиманский район" | 10/0,4 | 0.15484 | 0.12523
373 | КТП-383 | Лиманский РЭС | Астраханская область | МО "Лиманский район" | 10/0,4 | 0.060968 | 0.036512
374 | КТП-364 | Лиманский РЭС | Астраханская область | МО "Лиманский район" | 10/0,4 | 0.096774 | 0.075537
375 | КТП-35 | Лиманский РЭС | Астраханская область | МО "Лиманский район" | 10/0,4 | 0.15484 | 0.098849
376 | КТП-424 | Лиманский РЭС | Астраханская область | МО "Лиманский район" | 10/0,4 | 0.15484 | 0.10464
377 | КТП-236 | Лиманский РЭС | Астраханская область | МО "Лиманский район" | 10/0,4 | 0.096774 | 0.049794
378 | КТП-43 | Лиманский РЭС | Астраханская область | МО "Лиманский район" | 10/0,4 | 0.15484 | 0.12974
379 | КТП-44 | Лиманский РЭС | Астраханская область | МО "Лиманский район" | 10/0,4 | 0.15484 | 0.10464
380 | КТП-133 | Лиманский РЭС | Астраханская область | МО "Лиманский район" | 10/0,4 | 0.060968 | 0.0062651
381 | КТП-46 | Лиманский РЭС | Астраханская область | МО "Лиманский район" | 10/0,4 | 0.060968 | 0.035869
382 | КТП-45 | Лиманский РЭС | Астраханская область | МО "Лиманский район" | 10/0,4 | 0.096774 | 0.063309
383 | КТП-237 | Лиманский РЭС | Астраханская область | МО "Лиманский район" | 10/0,4 | 0.15484 | 0.085334
384 | КТП-120 | Лиманский РЭС | Астраханская область | МО "Лиманский район" | 10/0,4 | 0.096774 | 0.063953
385 | КТП-124 | Лиманский РЭС | Астраханская область | МО "Лиманский район" | 10/0,4 | 0.24194 | 0.12996
386 | КТП-48 | Лиманский РЭС | Астраханская область | МО "Лиманский район" | 10/0,4 | 0.15484 | 0.11108
387 | КТП-49 | Лиманский РЭС | Астраханская область | МО "Лиманский район" | 10/0,4 | 0.096774 | 0.046577
388 | КТП-47 | Лиманский РЭС | Астраханская область | МО "Лиманский район" | 10/0,4 | 0.096774 | 0.053012
389 | КТП-372 | Лиманский РЭС | Астраханская область | МО "Лиманский район" | 10/0,4 | 0.17419 | 0.15296
390 | КТП-279 | Лиманский РЭС | Астраханская область | МО "Лиманский район" | 10/0,4 | 0.096774 | 0.03628
391 | КТП-304 | Лиманский РЭС | Астраханская область | МО "Лиманский район" | 10/0,4 | 0.060968 | 0.035225
392 | КТП-38 | Лиманский РЭС | Астраханская область | МО "Лиманский район" | 10/0,4 | 0.096774 | 0.03628
393 | КТП-69 | Лиманский РЭС | Астраханская область | МО "Лиманский район" | 10/0,4 | 0.060968 | 0.051958
394 | КТП-238 | Лиманский РЭС | Астраханская область | МО "Лиманский район" | 10/0,4 | 0.15484 | 0.10464
395 | КТП-106 | Лиманский РЭС | Астраханская область | МО "Лиманский район" | 10/0,4 | 0.060968 | 0.043592
396 | КТП-37 | Лиманский РЭС | Астраханская область | МО "Лиманский район" | 10/0,4 | 0.096774 | 0.0942
397 | КТП-39 | Лиманский РЭС | Астраханская область | МО "Лиманский район" | 10/0,4 | 0.15484 | 0.1439
398 | КТП-132 | Лиманский РЭС | Астраханская область | МО "Лиманский район" | 10/0,4 | 0.060968 | 0.05775
399 | КТП-53 | Лиманский РЭС | Астраханская область | МО "Лиманский район" | 10/0,4 | 0.096774 | 0.073606
400 | КТП-51 | Лиманский РЭС | Астраханская область | МО "Лиманский район" | 10/0,4 | 0.096774 | 0.045933
401 | КТП-50 | Лиманский РЭС | Астраханская область | МО "Лиманский район" | 10/0,4 | 0.3871 | 0.37551
402 | КТП-54 | Лиманский РЭС | Астраханская область | МО "Лиманский район" | 10/0,4 | 0.024194 | 0.022263
403 | ЗТП-1 | Северный РЭС | Астраханская область | МО "ЗАТО Знаменск" | 10/0,4 | 0.3871 | 0.34333
404 | ЗТП-2 | Северный РЭС | Астраханская область | МО "ЗАТО Знаменск" | 10/0,4 | 0.3871 | 0.25195
405 | ЗТП-3 | Северный РЭС | Астраханская область | МО "ЗАТО Знаменск" | 10/0,4 | 0.24194 | 0.081045
406 | ЗТП-4 | Северный РЭС | Астраханская область | МО "ЗАТО Знаменск" | 10/0,4 | 0.3871 | 0.25838
407 | ЗТП-5 | Северный РЭС | Астраханская область | МО "ЗАТО Знаменск" | 10/0,4 | 0.60968 | 0.32008
408 | ЗТП-6 | Северный РЭС | Астраханская область | МО "ЗАТО Знаменск" | 10/0,4 | 0.24194 | 0.093917
409 | ЗТП-7 | Северный РЭС | Астраханская область | МО "ЗАТО Знаменск" | 10/0,4 | 0.3871 | 0.18116
410 | КТПН-8 | Северный РЭС | Астраханская область | МО "ЗАТО Знаменск" | 10/0,4 | 0.24194 | 0.19045
411 | ЗТП-8 | Северный РЭС | Астраханская область | МО "ЗАТО Знаменск" | 10/0,4 | 0.60968 | 0.50027
412 | ЗТП-8А | Северный РЭС | Астраханская область | МО "ЗАТО Знаменск" | 10/0,4 | 0.24194 | 0.11966
413 | ЗТП-9 | Северный РЭС | Астраханская область | МО "ЗАТО Знаменск" | 10/0,4 | 0.3871 | 0.21334
414 | КТП-9 | Северный РЭС | Астраханская область | МО "ЗАТО Знаменск" | 10/0,4 | 0.24194 | 0.19689
415 | ЗТП-10 | Северный РЭС | Астраханская область | МО "ЗАТО Знаменск" | 10/0,4 | 0.30968 | 0.30968
416 | ЗТП-11 | Северный РЭС | Астраханская область | МО "ЗАТО Знаменск" | 10/0,4 | 0.30968 | 0.30968
417 | ЗТП-12 | Северный РЭС | Астраханская область | МО "ЗАТО Знаменск" | 10/0,4 | 0.15484 | 0.090483
418 | ЗТП-13 | Северный РЭС | Астраханская область | МО "ЗАТО Знаменск" | 10/0,4 | 0.3871 | 0.27769
419 | ЗТП-16 | Северный РЭС | Астраханская область | МО "ЗАТО Знаменск" | 10/0,4 | 0.60968 | 0.38443
420 | ЗТП-18 | Северный РЭС | Астраханская область | МО "ЗАТО Знаменск" | 10/0,4 | 0.30968 | 0.045818
421 | ЗТП-19 | Северный РЭС | Астраханская область | МО "ЗАТО Знаменск" | 10/0,4 | 0.30968 | 0.14879
422 | ЗТП-20 | Северный РЭС | Астраханская область | МО "ЗАТО Знаменск" | 10/0,4 | 0.3871 | 0.052446
423 | ЗТП-21 | Северный РЭС | Астраханская область | МО "ЗАТО Знаменск" | 10/0,4 | 0.30968 | 0.10374
424 | ЗТП-24 | Северный РЭС | Астраханская область | МО "ЗАТО Знаменск" | 10/0,4 | 0.30968 | 0.22601
425 | ЗТП-25 | Северный РЭС | Астраханская область | МО "ЗАТО Знаменск" | 10/0,4 | 0.3871 | 0.16185
426 | ЗТП-26 | Северный РЭС | Астраханская область | МО "ЗАТО Знаменск" | 10/0,4 | 0.3871 | 0.11037
427 | ЗТП-27 | Северный РЭС | Астраханская область | МО "ЗАТО Знаменск" | 10/0,4 | 0.60968 | 0.22354
428 | ЗТП-28 | Северный РЭС | Астраханская область | МО "ЗАТО Знаменск" | 10/0,4 | 0.3871 | 0.3871
429 | ЗТП-29 | Северный РЭС | Астраханская область | МО "ЗАТО Знаменск" | 10/0,4 | 0.3871 | 0.3517
430 | ЗТП-30 | Северный РЭС | Астраханская область | МО "ЗАТО Знаменск" | 10/0,4 | 0.15484 | 0.1291
431 | ЗТП-31 | Северный РЭС | Астраханская область | МО "ЗАТО Знаменск" | 10/0,4 | 0.3871 | 0.23264
432 | ЗТП-32 | Северный РЭС | Астраханская область | МО "ЗАТО Знаменск" | 10/0,4 | 0.3871 | 0.23264
433 | ЗТП-33 | Северный РЭС | Астраханская область | МО "ЗАТО Знаменск" | 10/0,4 | 0.3871 | 0.21334
434 | ЗТП-34 | Северный РЭС | Астраханская область | МО "ЗАТО Знаменск" | 10/0,4 | 0.3871 | 0.12967
435 | ЗТП-35 | Северный РЭС | Астраханская область | МО "ЗАТО Знаменск" | 10/0,4 | 0.3871 | 0.19403
436 | ЗТП-36 | Северный РЭС | Астраханская область | МО "ЗАТО Знаменск" | 10/0,4 | 0.3871 | 0.19403
437 | ЗТП-37 | Северный РЭС | Астраханская область | МО "ЗАТО Знаменск" | 10/0,4 | 0.3871 | 0.30987
438 | ЗТП-39 | Северный РЭС | Астраханская область | МО "ЗАТО Знаменск" | 10/0,4 | 0.3871 | 0.32274
439 | КТПН-39 | Северный РЭС | Астраханская область | МО "ЗАТО Знаменск" | 10/0,4 | 0.3871 | 0.35492
440 | ЗТП-40 | Северный РЭС | Астраханская область | МО "ЗАТО Знаменск" | 10/0,4 | 0.60968 | 0.38443
441 | ЗТП-40 ВСХ Знаменский | Северный РЭС | Астраханская область | МО "ЗАТО Знаменск" | 10/0,4 | 0.30968 | 0.23889
442 | ЗТП-41 | Северный РЭС | Астраханская область | МО "ЗАТО Знаменск" | 10/0,4 | 0.024194 | -0.00026173
443 | ЗТП-42 | Северный РЭС | Астраханская область | МО "ЗАТО Знаменск" | 10/0,4 | 0.30968 | 0.20027
444 | ЗТП-44 | Северный РЭС | Астраханская область | МО "ЗАТО Знаменск" | 10/0,4 | 0.3871 | 0.058881
445 | ЗТП-45 | Северный РЭС | Астраханская область | МО "ЗАТО Знаменск" | 10/0,4 | 0.3871 | 0.21334
446 | ЗТП-46 | Северный РЭС | Астраханская область | МО "ЗАТО Знаменск" | 10/0,4 | 0.24194 | 0.17758
447 | ТП-94 | Северный РЭС | Астраханская область | МО "ЗАТО Знаменск" | 10/0,4 | 0.24194 | 0.23228
448 | ЗТП-96-1 | Северный РЭС | Астраханская область | МО "ЗАТО Знаменск" | 10/0,4 | 0.3871 | 0.1168
449 | ЗТП-96-2 | Северный РЭС | Астраханская область | МО "ЗАТО Знаменск" | 10/0,4 | 0.96774 | 0.65883
450 | ЗТП-96-3 | Северный РЭС | Астраханская область | МО "ЗАТО Знаменск" | 10/,0,4 | 0.3871 | 0.3871
451 | ЗТП-102 | Северный РЭС | Астраханская область | МО "ЗАТО Знаменск" | 10/0,4 | 0.30968 | 0.30968
452 | ЗТП-104 | Северный РЭС | Астраханская область | МО "ЗАТО Знаменск" | 10/0,4 | 0.3871 | 0.32274
453 | КТПН-105 | Северный РЭС | Астраханская область | МО "ЗАТО Знаменск" | 10/0,4 | 0.096774 | 0.032418
454 | КТПН-107 | Северный РЭС | Астраханская область | МО "ЗАТО Знаменск" | 10/0,4 | 0.30968 | 0.20027
455 | ЗТП-121 | Северный РЭС | Астраханская область | МО "ЗАТО Знаменск" | 10/0,4 | 0.30968 | 0.2775
456 | КТПН-41(40) | Северный РЭС | Астраханская область | МО "ЗАТО Знаменск" | 10/0,4 | 0.60968 | 0.56463
457 | МТП-262 | Северный РЭС | Астраханская область | МО "ЗАТО Знаменск" | 10/0,4 | 0.30968 | 0.19384
458 | ЦРП-2 | Северный РЭС | Астраханская область | МО "ЗАТО Знаменск" | 10/0,4 | 0.3871 | -0.031217
459 | РПк (Каменная) | Северный РЭС | Астраханская область | МО "ЗАТО Знаменск" | 10/0,4 | 0.096774 | 0.071032
460 | ЗТП-261 | Северный РЭС | Астраханская область | МО "ЗАТО Знаменск" | 10/0,4 | 0.96774 | 0.93556
461 | КТП-1712 | Центральный РЭС | Астраханская область | МО "Город Астрахань" |  | 0.15484 | 0.15484
462 | КТП-58 | Заболдинский РЭС | Астраханская область | МО "Город Астрахань" | 10/0,4 | 0.24194 | 0.016689
463 | КТП-58 А | Заболдинский РЭС | Астраханская область | МО "Город Астрахань" | 10/0,4 | 0.3871 | 0.21334
464 | КТП-368 | Заболдинский РЭС | Астраханская область | МО "Город Астрахань" | 10/0,4 | 0.3871 | 0.12324
465 | КТП-953 | Заболдинский РЭС | Астраханская область | МО "Город Астрахань" | 10/0,4 | 0.3871 | 0.19725
466 | ТП-568 | Заболдинский РЭС | Астраханская область | МО "Город Астрахань" | 10/0,4 | 0.3871 | 0.27769
467 | БКТП-143 | Заболдинский РЭС | Астраханская область | МО "Город Астрахань" | 10/0,4 | 0.60968 | 0.30077
468 | ТП-131 | Заболдинский РЭС | Астраханская область | МО "Город Астрахань" | 10/0,4 | 0.3871 | 0.14898
469 | ТП-796 | Заболдинский РЭС | Астраханская область | МО "Город Астрахань" | 10/0,4 | 0.3871 | 0.14898
470 | КТП-1259 | Заболдинский РЭС | Астраханская область | МО "Город Астрахань" | 10/0,4 | 0.3871 | 0.18759
471 | БКТП-258 | Заболдинский РЭС | Астраханская область | МО "Город Астрахань" | 10/0,4 | 0.60968 | 0.3072
472 | КТП-425 | Заболдинский РЭС | Астраханская область | МО "Город Астрахань" | 10/0,4 | 0.3871 | 0.081406
473 | КТП-525 | Заболдинский РЭС | Астраханская область | МО "Город Астрахань" | 10/0,4 | 0.3871 | 0.1168
474 | КТП-574 | Заболдинский РЭС | Астраханская область | МО "Город Астрахань" | 10/0,4 | 0.3871 | 0.0073964
475 | БКТП-297 | Заболдинский РЭС | Астраханская область | МО "Город Астрахань" | 10/0,4 | 0.96774 | 0.59448
476 | КТП-124 | Заболдинский РЭС | Астраханская область | МО "Город Астрахань" | 10/0,4 | 0.60968 | 0.26859
477 | БКТП-431 | Заболдинский РЭС | Астраханская область | МО "Город Астрахань" | 10/0,4 | 0.3871 | -0.05696
478 | КТП-522 | Заболдинский РЭС | Астраханская область | МО "Город Астрахань" | 10/0,4 | 0.3871 | 0.1715
479 | КТП-605 | Заболдинский РЭС | Астраханская область | МО "Город Астрахань" | 10/0,4 | 0.3871 | 0.13289
480 | ТП-127 | Заболдинский РЭС | Астраханская область | МО "Город Астрахань" | 10/0,4 | 0.60968 | 0.3426
481 | ТП-255 | Заболдинский РЭС | Астраханская область | МО "Город Астрахань" | 10/0,4 | 0.3871 | 0.11037
482 | ТП-615 | Заболдинский РЭС | Астраханская область | МО "Город Астрахань" | 10/0,4 | 0.3871 | 0.20046
483 | КТП-1260 | Заболдинский РЭС | Астраханская область | МО "Город Астрахань" | 10/0,4 | 0.3871 | 0.22299
484 | ТП-195 | Заболдинский РЭС | Астраханская область | МО "Город Астрахань" | 10/0,4 | 0.60968 | 0.29433
485 | ТП-195 А | Заболдинский РЭС | Астраханская область | МО "Город Астрахань" | 10/0,4 | 0.60968 | 0.28146
486 | КТП-1127 | Заболдинский РЭС | Астраханская область | МО "Город Астрахань" | 10/0,4 | 0.096774 | -0.0094132
487 | КТП-129 А | Заболдинский РЭС | Астраханская область | МО "Город Астрахань" | 10/0,4 | 0.24194 | 0.11966
488 | БКТП-134 | Заболдинский РЭС | Астраханская область | МО "Город Астрахань" | 10/0,4 | 0.60968 | 0.40696
489 | КТП-462 | Заболдинский РЭС | Астраханская область | МО "Город Астрахань" | 10/0,4 | 0.15484 | 0.032562
490 | КТП-129 | Заболдинский РЭС | Астраханская область | МО "Город Астрахань" | 10/0,4 | 0.3871 | 0.26482
491 | БКТП-254 | Заболдинский РЭС | Астраханская область | МО "Город Астрахань" | 10/0,4 | 0.60968 | 0.44879
492 | КТП-257 | Заболдинский РЭС | Астраханская область | МО "Город Астрахань" | 10/0,4 | 0.3871 | 0.12002
493 | КТП-468 | Заболдинский РЭС | Астраханская область | МО "Город Астрахань" | 10/0,4 | 0.3871 | 0.17472
494 | КТП-521 | Заболдинский РЭС | Астраханская область | МО "Город Астрахань" | 10/0,4 | 0.3871 | 0.18309
495 | КТП-702 | Заболдинский РЭС | Астраханская область | МО "Город Астрахань" | 10/0,4 | 0.3871 | 0.19725
496 | РП-28 | Заболдинский РЭС | Астраханская область | МО "Город Астрахань" | 10/0,4 | 0.3871 | 0.17279
497 | ТП-141 | Заболдинский РЭС | Астраханская область | МО "Город Астрахань" | 10/0,4 | 0.3871 | 0.13611
498 | ТП-835 | Заболдинский РЭС | Астраханская область | МО "Город Астрахань" | 10/0,4 | 0.3871 | 0.18438
499 | КТП-1227 | Заболдинский РЭС | Астраханская область | МО "Город Астрахань" | 10/0,4 | 0.15484 | 0.032562
500 | КТП-1451 | Заболдинский РЭС | Астраханская область | МО "Город Астрахань" | 10/0,4 | 0.24194 | 0.068174
501 | КТП-1445 | Заболдинский РЭС | Астраханская область | МО "Город Астрахань" | 10/0,4 | 0.24194 | 0.1454
502 | КТП-1463 | Заболдинский РЭС | Астраханская область | МО "Город Астрахань" | 10/0,4 | 0.60968 | 0.47131
503 | СТП-1516 | Заболдинский РЭС | Астраханская область | МО "Город Астрахань" |  | 0.03871 | 0.03871
504 | КТП-1532 | Заболдинский РЭС | Астраханская область | МО "Город Астрахань" | 10/0,4 | 0.060968 | 0.02879
505 | КТП-1562 | Заболдинский РЭС | Астраханская область | МО "Город Астрахань" | 10/0,4 | 0.24194 | 0.19689
506 | КТП-4 | Камызякский РЭС | Астраханская область | МО "Камызякский район" | 10/0,4 | 0.24194 | 0.12996
507 | КТП-10 | Камызякский РЭС | Астраханская область | МО "Камызякский район" | 10/0,4 | 0.24194 | 0.1808
508 | КТП-12 | Камызякский РЭС | Астраханская область | МО "Камызякский район" | 10/0,4 | 0.24194 | 0.1705
509 | КТП-14 | Камызякский РЭС | Астраханская область | МО "Камызякский район" | 10/0,4 | 0.24194 | 0.166
510 | КТП-44 | Камызякский РЭС | Астраханская область | МО "Камызякский район" | 10/0,4 | 0.096774 | 0.068458
511 | КТП-426 | Камызякский РЭС | Астраханская область | МО "Камызякский район" | 10/0,4 | 0.060968 | 0.028146
512 | КТП-168 | Камызякский РЭС | Астраханская область | МО "Камызякский район" | 10/0,4 | 0.060968 | 0.01077
513 | КТП-358 | Камызякский РЭС | Астраханская область | МО "Камызякский район" | 10/0,4 | 0.24194 | 0.18466
514 | КТП-524 | Камызякский РЭС | Астраханская область | МО "Камызякский район" | 10/0,4 | 0.24194 | 0.17822
515 | КТП-548 | Камызякский РЭС | Астраханская область | МО "Камызякский район" | 10/0,4 | 0.15484 | 0.11236
516 | КТП-612 | Камызякский РЭС | Астраханская область | МО "Камызякский район" | 10/0,4 | 0.060968 | 0.053245
517 | КТП-473 | Камызякский РЭС | Астраханская область | МО "Камызякский район" | 10/0,4 | 0.060968 | 0.048097
518 | КТП-2 | Камызякский РЭС | Астраханская область | МО "Камызякский район" | 10/0,4 | 0.060968 | 0.0062651
519 | КТП-3 | Камызякский РЭС | Астраханская область | МО "Камызякский район" | 10/0,4 | 0.096774 | 0.058804
520 | КТП-7 | Камызякский РЭС | Астраханская область | МО "Камызякский район" | 10/0,4 | 0.096774 | 0.096774
521 | КТП-13 | Камызякский РЭС | Астраханская область | МО "Камызякский район" | 10/0,4 | 0.060968 | 0.060968
522 | КТП-47 | Камызякский РЭС | Астраханская область | МО "Камызякский район" | 10/0,4 | 0.096774 | 0.096774
523 | КТП-80 | Камызякский РЭС | Астраханская область | МО "Камызякский район" | 10/0,4 | 0.096774 | 0.042072
524 | КТП-285 | Камызякский РЭС | Астраханская область | МО "Камызякский район" | 10/0,4 | 0.24194 | 0.10679
525 | КТП-440 | Камызякский РЭС | Астраханская область | МО "Камызякский район" | 10/0,4 | 0.24194 | 0.15377
526 | КТП-441 | Камызякский РЭС | Астраханская область | МО "Камызякский район" | 10/0,4 | 0.24194 | 0.14154
527 | КТП-10 | Харабалинский РЭС | Астраханская область | МО "Харабалинский район" | 10/0,4 | 0.24194 | -0.07727
528 | КТП-13 | Харабалинский РЭС | Астраханская область | МО "Харабалинский район" | 10/0,4 | 0.3871 | 0.14319
529 | КТП-14 | Харабалинский РЭС | Астраханская область | МО "Харабалинский район" | 10/0,4 | 0.24194 | -0.044449
530 | КТП-68 | Харабалинский РЭС | Астраханская область | МО "Харабалинский район" | 10/0,4 | 0.03871 | 0.022621
531 | КТП-69 | Харабалинский РЭС | Астраханская область | МО "Харабалинский район" | 10/0,4 | 0.060968 | 0.038443
532 | КТП-70 | Харабалинский РЭС | Астраханская область | МО "Харабалинский район" | 10/0,4 | 0.15484 | -0.12897
533 | КТП-71 | Харабалинский РЭС | Астраханская область | МО "Харабалинский район" | 10/0,4 | 0.03871 | 0.022621
534 | КТП-73 | Харабалинский РЭС | Астраханская область | МО "Харабалинский район" | 10/0,4 | 0.03871 | 0.013611
535 | КТП-75 | Харабалинский РЭС | Астраханская область | МО "Харабалинский район" | 10/0,4 | 0.15484 | 0.1188
536 | КТП-76 | Харабалинский РЭС | Астраханская область | МО "Харабалинский район" | 10/0,4 | 0.03871 | 0.024551
537 | КТП-77 | Харабалинский РЭС | Астраханская область | МО "Харабалинский район" | 10/0,4 | 0.15484 | 0.13489
538 | КТП-78 | Харабалинский РЭС | Астраханская область | МО "Харабалинский район" | 10/0,4 | 0.024194 | 0.0010254
539 | КТП-261 | Харабалинский РЭС | Астраханская область | МО "Харабалинский район" | 10/0,4 | 0.15484 | -0.13348
540 | КТП-523 | Харабалинский РЭС | Астраханская область | МО "Харабалинский район" | 10/0,4 | 0.24194 | -0.07534
541 | КТП-62 | Харабалинский РЭС | Астраханская область | МО "Харабалинский район" | 10/0,4 | 0.024194 | 0.024194
542 | КТП-64 | Харабалинский РЭС | Астраханская область | МО "Харабалинский район" | 10/0,4 | 0.15484 | 0.14004
543 | КТП-66 | Харабалинский РЭС | Астраханская область | МО "Харабалинский район" | 10/0,4 | 0.096774 | 0.060735
544 | КТП-566 | Харабалинский РЭС | Астраханская область | МО "Харабалинский район" | 10/0,4 | 0.024194 | -0.016351
545 | КТП-588 | Харабалинский РЭС | Астраханская область | МО "Харабалинский район" | 10/0,4 | 0.24194 | 0.2207
546 | КТП-644 | Харабалинский РЭС | Астраханская область | МО "Харабалинский район" | 10/0,4 | 0.060968 | 0.0378
547 | КТП-1 | Харабалинский РЭС | Астраханская область | МО "Харабалинский район" | 10/0,4 | 0.15484 | -0.14442
548 | КТП-2 | Харабалинский РЭС | Астраханская область | МО "Харабалинский район" | 10/0,4 | 0.24194 | -0.12811
549 | КТП-3 | Харабалинский РЭС | Астраханская область | МО "Харабалинский район" | 10/0,4 | 0.24194 | -0.1397
550 | КТП-4 | Харабалинский РЭС | Астраханская область | МО "Харабалинский район" | 10/0,4 | 0.24194 | 0.081045
551 | КТП-5 | Харабалинский РЭС | Астраханская область | МО "Харабалинский район" | 10/0,4 | 0.15484 | 0.10657
552 | КТП-7 | Харабалинский РЭС | Астраханская область | МО "Харабалинский район" | 10/0,4 | 0.24194 | 0.025699
553 | КТП-8 | Харабалинский РЭС | Астраханская область | МО "Харабалинский район" | 10/0,4 | 0.3871 | -0.026712
554 | КТП-9 | Харабалинский РЭС | Астраханская область | МО "Харабалинский район" | 10/0,4 | 0.24194 | -0.28836
555 | КТП-11 | Харабалинский РЭС | Астраханская область | МО "Харабалинский район" | 10/0,4 | 0.3871 | 0.16185
556 | КТП-12 | Харабалинский РЭС | Астраханская область | МО "Харабалинский район" | 10/0,4 | 0.3871 | -0.25131
557 | КТП-80 | Харабалинский РЭС | Астраханская область | МО "Харабалинский район" | 10/0,4 | 0.060968 | 0.043592
558 | КТП-230 | Харабалинский РЭС | Астраханская область | МО "Харабалинский район" | 10/0,4 | 0.24194 | -0.16866
559 | КТП-517 | Харабалинский РЭС | Астраханская область | МО "Харабалинский район" | 10/0,4 | 0.3871 | -0.16701
560 | КТП-597 | Харабалинский РЭС | Астраханская область | МО "Харабалинский район" | 10/0,4 | 0.24194 | -0.35851
561 | КТП-631 | Харабалинский РЭС | Астраханская область | МО "Харабалинский район" | 10/0,4 | 0.24194 | -0.14806
562 | КТП-503 | Харабалинский РЭС | Астраханская область | МО "Харабалинский район" | 10/0,4 | 0.024194 | 0.0023125
563 | КТП-460 | Харабалинский РЭС | Астраханская область | МО "Харабалинский район" | 10/0,4 | 0.096774 | 0.054943
564 | КТП-708 | Харабалинский РЭС | Астраханская область | МО "Харабалинский район" | 10/0,4 | 0.15484 | -0.13927
565 | КТП-718 | Харабалинский РЭС | Астраханская область | МО "Харабалинский район" | 10/0,4 | 0.3871 | 0.3871
566 | КТП-106 | Харабалинский РЭС | Астраханская область | МО "Харабалинский район" | 6/0,4 | 0.096774 | 0.061378
567 | КТП-405 | Харабалинский РЭС | Астраханская область | МО "Харабалинский район" | 6/0,4 | 0.15484 | -0.36709
568 | КТП-406 | Харабалинский РЭС | Астраханская область | МО "Харабалинский район" | 6/0,4 | 0.15484 | 0.13296
569 | КТП-407 | Харабалинский РЭС | Астраханская область | МО "Харабалинский район" | 6/0,4 | 0.15484 | 0.0042457
570 | КТП-408 | Харабалинский РЭС | Астраханская область | МО "Харабалинский район" | 6/0,4 | 0.15484 | 0.1542
571 | КТП-409 | Харабалинский РЭС | Астраханская область | МО "Харабалинский район" | 6/0,4 | 0.060968 | -0.0014576
572 | КТП-662 | Харабалинский РЭС | Астраханская область | МО "Харабалинский район" | 6/0,4 | 0.15484 | 0.14325
573 | КТП-663 | Харабалинский РЭС | Астраханская область | МО "Харабалинский район" | 6/0,4 | 0.15484 | -0.036942
574 | КТП-28 | Харабалинский РЭС | Астраханская область | МО "Харабалинский район" | 6/0,4 | 0.15484 | -0.13541
575 | КТП-29 | Харабалинский РЭС | Астраханская область | МО "Харабалинский район" | 6/0,4 | 0.0096774 | 0.0058161
576 | КТП-262 | Харабалинский РЭС | Астраханская область | МО "Харабалинский район" | 6/0,4 | 0.024194 | 0.022263
577 | КТП-666 | Харабалинский РЭС | Астраханская область | МО "Харабалинский район" | 6/0,4 | 0.03871 | 0.0078188
578 | КТП-258 | Харабалинский РЭС | Астраханская область | МО "Харабалинский район" | 6/0,4 | 0.24194 | 0.18466
579 | КТП-36 | Харабалинский РЭС | Астраханская область | МО "Харабалинский район" | 10/0,4 | 0.24194 | 0.029561
580 | КТП-38 | Харабалинский РЭС | Астраханская область | МО "Харабалинский район" | 10/0,4 | 0.60968 | 0.57943
581 | КТП-39 | Харабалинский РЭС | Астраханская область | МО "Харабалинский район" | 10/0,4 | 0.15484 | 0.14647
582 | КТП-40 | Харабалинский РЭС | Астраханская область | МО "Харабалинский район" | 10/0,4 | 0.24194 | 0.10357
583 | КТП-83 | Харабалинский РЭС | Астраханская область | МО "Харабалинский район" | 10/0,4 | 0.15484 | 0.13038
584 | КТП-539 | Харабалинский РЭС | Астраханская область | МО "Харабалинский район" | 10/0,4 | 0.15484 | -0.12704
585 | КТП-548 | Харабалинский РЭС | Астраханская область | МО "Харабалинский район" | 10/0,4 | 0.024194 | 0.01454
586 | КТП-551 | Харабалинский РЭС | Астраханская область | МО "Харабалинский район" | 10/0,4 | 0.024194 | 0.0055303
587 | КТП-553 | Харабалинский РЭС | Астраханская область | МО "Харабалинский район" | 10/0,4 | 0.024194 | 0.0023125
588 | КТП-554 | Харабалинский РЭС | Астраханская область | МО "Харабалинский район" | 10/0,4 | 0.024194 | 0.0029561
589 | КТП-558 | Харабалинский РЭС | Астраханская область | МО "Харабалинский район" | 10/0,4 | 0.060968 | 0.047453
590 | КТП-574 | Харабалинский РЭС | Астраханская область | МО "Харабалинский район" | 10/0,4 | 0.024194 | 0.017758
591 | КТП-575 | Харабалинский РЭС | Астраханская область | МО "Харабалинский район" | 10/0,4 | 0.024194 | 0.019045
592 | КТП-576 | Харабалинский РЭС | Астраханская область | МО "Харабалинский район" | 10/0,4 | 0.024194 | 0.019689
593 | КТП-578 | Харабалинский РЭС | Астраханская область | МО "Харабалинский район" | 10/0,4 | 0.024194 | 0.019045
594 | КТП-580 | Харабалинский РЭС | Астраханская область | МО "Харабалинский район" | 10/0,4 | 0.024194 | 0.017758
595 | КТП-581 | Харабалинский РЭС | Астраханская область | МО "Харабалинский район" | 10/0,4 | 0.024194 | 0.018402
596 | КТП-582 | Харабалинский РЭС | Астраханская область | МО "Харабалинский район" | 10/0,4 | 0.024194 | 0.019045
597 | КТП-583 | Харабалинский РЭС | Астраханская область | МО "Харабалинский район" | 10/0,4 | 0.0096774 | 0.0051725
598 | КТП-584 | Харабалинский РЭС | Астраханская область | МО "Харабалинский район" | 10/0,4 | 0.024194 | 0.018402
599 | КТП-585 | Харабалинский РЭС | Астраханская область | МО "Харабалинский район" | 10/0,4 | 0.024194 | 0.019689
600 | КТП-586 | Харабалинский РЭС | Астраханская область | МО "Харабалинский район" | 10/0,4 | 0.024194 | 0.019689
601 | КТП-587 | Харабалинский РЭС | Астраханская область | МО "Харабалинский район" | 10/0,4 | 0.024194 | 0.019689
602 | КТП-508 | Харабалинский РЭС | Астраханская область | МО "Харабалинский район" | 10/0,4 | 0.024194 | 0.01454
603 | КТП-655 | Харабалинский РЭС | Астраханская область | МО "Харабалинский район" | 10/0,4 | 0.024194 | 0.018402
604 | КТП-240 | Харабалинский РЭС | Астраханская область | МО "Харабалинский район" | 10/0,4 | 0.15484 | 0.10335
605 | КТП-487 | Харабалинский РЭС | Астраханская область | МО "Харабалинский район" | 10/0,4 | 0.03871 | 0.013611
606 | КТП-516 | Харабалинский РЭС | Астраханская область | МО "Харабалинский район" | 10/0,4 | 0.24194 | 0.21619
607 | КТП-565 | Харабалинский РЭС | Астраханская область | МО "Харабалинский район" | 10/0,4 | 0.24194 | 0.19045
608 | КТП-233 | Харабалинский РЭС | Астраханская область | МО "Харабалинский район" | 10/0,4 | 0.3871 | -0.13998
609 | КТП-234 | Харабалинский РЭС | Астраханская область | МО "Харабалинский район" | 10/0,4 | 0.15484 | -0.08714
610 | КТП-235 | Харабалинский РЭС | Астраханская область | МО "Харабалинский район" | 10/0,4 | 0.15484 | -0.40248
611 | КТП-236 | Харабалинский РЭС | Астраханская область | МО "Харабалинский район" | 10/0,4 | 0.24194 | -0.20598
612 | КТП-237 | Харабалинский РЭС | Астраханская область | МО "Харабалинский район" | 10/0,4 | 0.24194 | -0.16994
613 | КТП-238 | Харабалинский РЭС | Астраханская область | МО "Харабалинский район" | 10/0,4 | 0.15484 | 0.029988
614 | КТП-221 | Харабалинский РЭС | Астраханская область | МО "Харабалинский район" | 10/0,4 | 0.24194 | -0.19247
615 | КТП-41 | Харабалинский РЭС | Астраханская область | МО "Харабалинский район" | 10/0,4 | 0.24194 | 0.14218
616 | КТП-928 | Харабалинский РЭС | Астраханская область | МО "Харабалинский район" | 10/0,4 | 0.096774 | 0.03628
617 | КТП-37 | Харабалинский РЭС | Астраханская область | МО "Харабалинский район" | 10/0,4 | 0.060968 | 0.051314
618 | КТП-488 | Харабалинский РЭС | Астраханская область | МО "Харабалинский район" | 10/0,4 | 0.60968 | 0.60968
619 | КТП-500 | Харабалинский РЭС | Астраханская область | МО "Харабалинский район" | 10/0,4 | 0.060968 | 0.054532
620 | КТП-570 | Харабалинский РЭС | Астраханская область | МО "Харабалинский район" | 10/0,4 | 0.096774 | 0.077467
621 | КТП-730 | Харабалинский РЭС | Астраханская область | МО "Харабалинский район" | 10/0,4 | 0.24194 | 0.23679
622 | КТП-231 | Камызякский РЭС | Астраханская область | МО "Камызякский район" | 10/0,4 | 0.096774 | 0.06524
623 | КТП-233 | Камызякский РЭС | Астраханская область | МО "Камызякский район" | 10/0,4 | 0.24194 | 0.11837
624 | КТП-234 | Камызякский РЭС | Астраханская область | МО "Камызякский район" | 10/0,4 | 0.24194 | 0.10743
625 | КТП-235 | Камызякский РЭС | Астраханская область | МО "Камызякский район" | 10/0,4 | 0.096774 | 0.019547
626 | КТП-236 | Камызякский РЭС | Астраханская область | МО "Камызякский район" | 10/0,4 | 0.24194 | 0.1808
627 | КТП-238 | Камызякский РЭС | Астраханская область | МО "Камызякский район" | 10/0,4 | 0.15484 | 0.085978
628 | КТП-239 | Камызякский РЭС | Астраханская область | МО "Камызякский район" | 10/0,4 | 0.096774 | 0.024052
629 | ЗТП-497 | Камызякский РЭС | Астраханская область | МО "Камызякский район" | 10/0,4 | 0.24194 | 0.17629
630 | КТП-232 | Камызякский РЭС | Астраханская область | МО "Камызякский район" | 10/0,4 | 0.24194 | 0.13897
631 | КТП-237 | Камызякский РЭС | Астраханская область | МО "Камызякский район" | 10/0,4 | 0.096774 | 0.044002
632 | КТП-230 | Камызякский РЭС | Астраханская область | МО "Камызякский район" | 10/0,4 | 0.060968 | 0.060968
633 | КТП-64 | Камызякский РЭС | Астраханская область | МО "Камызякский район" | 10/0,4 | 0.058065 | 0.037471
634 | КТП-65 | Камызякский РЭС | Астраханская область | МО "Камызякский район" | 10/0,4 | 0.15484 | 0.049295
635 | КТП-67 | Камызякский РЭС | Астраханская область | МО "Камызякский район" | 10/0,4 | 0.24194 | 0.18144
636 | КТП-85 | Камызякский РЭС | Астраханская область | МО "Камызякский район" | 10/0,4 | 0.03871 | 0.025195
637 | КТП-104 | Камызякский РЭС | Астраханская область | МО "Камызякский район" | 10/0,4 | 0.060968 | 0.043592
638 | КТП-105 | Камызякский РЭС | Астраханская область | МО "Камызякский район" | 10/0,4 | 0.060968 | 0.026859
639 | КТП-106 | Камызякский РЭС | Астраханская область | МО "Камызякский район" | 10/0,4 | 0.15484 | 0.060879
640 | КТП-107 | Камызякский РЭС | Астраханская область | МО "Камызякский район" | 10/0,4 | 0.096774 | 0.015042
641 | КТП-356 | Камызякский РЭС | Астраханская область | МО "Камызякский район" | 10/0,4 | 0.15484 | 0.14454
642 | КТП-365 | Камызякский РЭС | Астраханская область | МО "Камызякский район" | 10/0,4 | 0.060968 | 0.013988
643 | КТП-366 | Камызякский РЭС | Астраханская область | МО "Камызякский район" | 10/0,4 | 0.096774 | 0.00024019
644 | КТП-369 | Камызякский РЭС | Астраханская область | МО "Камызякский район" | 10/0,4 | 0.096774 | -0.062829
645 | КТП-370 | Камызякский РЭС | Астраханская область | МО "Камызякский район" | 10/0,4 | 0.060968 | 0.014631
646 | КТП-411 | Камызякский РЭС | Астраханская область | МО "Камызякский район" | 10/0,4 | 0.096774 | 0.046577
647 | КТП-482 | Камызякский РЭС | Астраханская область | МО "Камызякский район" | 10/0,4 | 0.15484 | 0.067958
648 | КТП-95 | Камызякский РЭС | Астраханская область | МО "Камызякский район" | 10/0,4 | 0.24194 | 0.1602
649 | КТП-96 | Камызякский РЭС | Астраханская область | МО "Камызякский район" | 10/0,4 | 0.24194 | 0.12931
650 | КТП-98 | Камызякский РЭС | Астраханская область | МО "Камызякский район" | 10/0,4 | 0.15484 | 0.1085
651 | КТПН-99 | Камызякский РЭС | Астраханская область | МО "Камызякский район" | 10/0,4 | 0.096774 | 0.029844
652 | КТП-100 | Камызякский РЭС | Астраханская область | МО "Камызякский район" | 10/0,4 | 0.3871 | 0.36715
653 | КТП-155 | Камызякский РЭС | Астраханская область | МО "Камызякский район" | 10/0,4 | 0.096774 | 0.016329
654 | КТП-199 | Камызякский РЭС | Астраханская область | МО "Камызякский район" | 10/0,4 | 0.096774 | 0.040784
655 | КТП-247 | Камызякский РЭС | Астраханская область | МО "Камызякский район" | 10/0,4 | 0.15484 | 0.12009
656 | КТП-267 | Камызякский РЭС | Астраханская область | МО "Камызякский район" | 10/0,4 | 0.024194 | 0.0035996
657 | КТП-293 | Камызякский РЭС | Астраханская область | МО "Камызякский район" | 10/0,4 | 0.060968 | 0.028146
658 | КТП-396 | Камызякский РЭС | Астраханская область | МО "Камызякский район" | 10/0,4 | 0.24194 | 0.18144
659 | КТП-446 | Камызякский РЭС | Астраханская область | МО "Камызякский район" | 10/0,4 | 0.096774 | 0.014399
660 | КТП-518 | Камызякский РЭС | Астраханская область | МО "Камызякский район" | 10/0,4 | 0.060968 | 0.02879
661 | КТП-625 | Камызякский РЭС | Астраханская область | МО "Камызякский район" | 10/0,4 | 0.096774 | 0.044002
662 | КТП-611 | Камызякский РЭС | Астраханская область | МО "Камызякский район" | 10/0,4 | 0.060968 | 0.011414
663 | КТП-18 | Камызякский РЭС | Астраханская область | МО "Камызякский район" | 10/0,4 | 0.24194 | 0.22649
664 | КТП-58 | Камызякский РЭС | Астраханская область | МО "Камызякский район" | 10/0,4 | 0.096774 | 0.092913
665 | КТП-249 | Камызякский РЭС | Астраханская область | МО "Камызякский район" | 10/0,4 | 0.24194 | 0.068818
666 | КТП-250 | Камызякский РЭС | Астраханская область | МО "Камызякский район" | 10/0,4 | 0.15484 | 0.039641
667 | КТП-251 | Камызякский РЭС | Астраханская область | МО "Камызякский район" | 10/0,4 | 0.096774 | 0.0028144
668 | КТП-257 | Камызякский РЭС | Астраханская область | МО "Камызякский район" | 10/0,4 | 0.096774 | 0.054299
669 | КТП-252 | Камызякский РЭС | Астраханская область | МО "Камызякский район" | 10/0,4 | 0.15484 | 0.052513
670 | КТП-253 | Камызякский РЭС | Астраханская область | МО "Камызякский район" | 10/0,4 | 0.096774 | 0.059448
671 | КТП-256 | Камызякский РЭС | Астраханская область | МО "Камызякский район" | 10/0,4 | 0.03871 | 0.0033139
672 | КТП-254 | Камызякский РЭС | Астраханская область | МО "Камызякский район" | 10/0,4 | 0.15484 | 0.082116
673 | КТП-255 | Камызякский РЭС | Астраханская область | МО "Камызякский район" | 10/0,4 | 0.096774 | -0.0049083
674 | КТП-433 | Камызякский РЭС | Астраханская область | МО "Камызякский район" | 10/0,4 | 0.096774 | 0.092269
675 | КТП-172 | Камызякский РЭС | Астраханская область | МО "Камызякский район" | 10/0,4 | 0.15484 | 0.071176
676 | КТП-173 | Камызякский РЭС | Астраханская область | МО "Камызякский район" | 10/0,4 | 0.24194 | 0.15763
677 | КТП-221 | Камызякский РЭС | Астраханская область | МО "Камызякский район" | 10/0,4 | 0.060968 | 0.039087
678 | КТП-265 | Камызякский РЭС | Астраханская область | МО "Камызякский район" | 10/0,4 | 0.096774 | 0.045289
679 | КТП-266 | Камызякский РЭС | Астраханская область | МО "Камызякский район" | 10/0,4 | 0.096774 | 0.022121
680 | КТП-443 | Камызякский РЭС | Астраханская область | МО "Камызякский район" | 10/0,4 | 0.15484 | 0.087908
681 | КТП-444 | Камызякский РЭС | Астраханская область | МО "Камызякский район" | 10/0,4 | 0.24194 | 0.11773
682 | КТП-445 | Камызякский РЭС | Астраханская область | МО "Камызякский район" | 10/0,4 | 0.15484 | 0.11751
683 | КТП-201 | Камызякский РЭС | Астраханская область | МО "Камызякский район" | 10/0,4 | 0.15484 | 0.031275
684 | КТП-203 | Камызякский РЭС | Астраханская область | МО "Камызякский район" | 10/0,4 | 0.15484 | 0.03578
685 | КТП-264 | Камызякский РЭС | Астраханская область | МО "Камызякский район" | 10/0,4 | 0.060968 | 0.033938
686 | КТП-204 | Камызякский РЭС | Астраханская область | МО "Камызякский район" | 10/0,4 | 0.096774 | 0.020191
687 | КТП-739 | Камызякский РЭС | Астраханская область | МО "Камызякский район" | 10/0,4 | 0.024194 | 0.016471
688 | КТП-273 | Камызякский РЭС | Астраханская область | МО "Камызякский район" | 10/0,4 | 0.096774 | 0.023408
689 | КТП-274 | Камызякский РЭС | Астраханская область | МО "Камызякский район" | 10/0,4 | 0.15484 | 0.014543
690 | КТП-275 | Камызякский РЭС | Астраханская область | МО "Камызякский район" | 10/0,4 | 0.15484 | 0.057661
691 | КТП-276 | Камызякский РЭС | Астраханская область | МО "Камызякский район" | 10/0,4 | 0.15484 | 0.034493
692 | КТП-277 | Камызякский РЭС | Астраханская область | МО "Камызякский район" | 10/0,4 | 0.096774 | 0.040784
693 | СТП-831 | Камызякский РЭС | Астраханская область | МО "Камызякский район" | 10/0,4 | 0.015484 | 0.015484
694 | КТП-326 | Харабалинский РЭС | Астраханская область | МО "Харабалинский район" | 10/0,4 | 0.096774 | -0.061542
695 | КТП-331 | Харабалинский РЭС | Астраханская область | МО "Харабалинский район" | 10/0,4 | 0.024194 | 0.024026
696 | КТП-349 | Харабалинский РЭС | Астраханская область | МО "Харабалинский район" | 10/0,4 | 0.096774 | 0.081972
697 | КТП-598 | Харабалинский РЭС | Астраханская область | МО "Харабалинский район" | 10/0,4 | 0.096774 | 0.089051
698 | КТП-601 | Харабалинский РЭС | Астраханская область | МО "Харабалинский район" | 10/0,4 | 0.096774 | 0.096195
699 | КТП-604 | Харабалинский РЭС | Астраханская область | МО "Харабалинский район" | 10/0,4 | 0.024194 | 0.024091
700 | КТП-605 | Харабалинский РЭС | Астраханская область | МО "Харабалинский район" | 10/0,4 | 0.024194 | 0.023988
701 | КТП-607 | Харабалинский РЭС | Астраханская область | МО "Харабалинский район" | 10/0,4 | 0.024194 | 0.023955
702 | КТП-674 | Харабалинский РЭС | Астраханская область | МО "Харабалинский район" | 10/0,4 | 0.03871 | -0.045275
703 | КТП-321 | Харабалинский РЭС | Астраханская область | МО "Харабалинский район" | 10/0,4 | 0.096774 | -0.019067
704 | КТП-322 | Харабалинский РЭС | Астраханская область | МО "Харабалинский район" | 10/0,4 | 0.3871 | 0.3871
705 | КТП-323 | Харабалинский РЭС | Астраханская область | МО "Харабалинский район" | 10/0,4 | 0.24194 | -0.044642
706 | КТП-324 | Харабалинский РЭС | Астраханская область | МО "Харабалинский район" | 10/0,4 | 0.3871 | 0.1652
707 | КТП-325 | Харабалинский РЭС | Астраханская область | МО "Харабалинский район" | 10/0,4 | 0.060968 | -0.10346
708 | КТП-327 | Харабалинский РЭС | Астраханская область | МО "Харабалинский район" | 10/0,4 | 0.096774 | -0.0042647
709 | КТП-348 | Харабалинский РЭС | Астраханская область | МО "Харабалинский район" | 10/0,4 | 0.3871 | 0.35679
710 | КТП-353 | Харабалинский РЭС | Астраханская область | МО "Харабалинский район" | 10/0,4 | 0.060968 | -0.0050615
711 | КТП-410 | Харабалинский РЭС | Астраханская область | МО "Харабалинский район" | 10/0,4 | 0.03871 | 0.022492
712 | КТП-611 | Харабалинский РЭС | Астраханская область | МО "Харабалинский район" | 10/0,4 | 0.060968 | 0.022354
713 | КТП-647 | Харабалинский РЭС | Астраханская область | МО "Харабалинский район" | 10/0,4 | 0.024194 | 0.016728
714 | КТП-328 | Харабалинский РЭС | Астраханская область | МО "Харабалинский район" | 10/0,4 | 0.096774 | 0.089051
715 | КТП-302 | Харабалинский РЭС | Астраханская область | МО "Харабалинский район" | 10/0,4 | 0.060968 | 0.022933
716 | КТП-303 | Харабалинский РЭС | Астраханская область | МО "Харабалинский район" | 10/0,4 | 0.15484 | -0.049556
717 | КТП-304 | Харабалинский РЭС | Астраханская область | МО "Харабалинский район" | 10/0,4 | 0.03871 | 0.038478
718 | КТП-305 | Харабалинский РЭС | Астраханская область | МО "Харабалинский район" | 10/0,4 | 0.15484 | -0.0511
719 | КТП-309 | Харабалинский РЭС | Астраханская область | МО "Харабалинский район" | 10/0,4 | 0.024194 | 0.017758
720 | КТП-310 | Харабалинский РЭС | Астраханская область | МО "Харабалинский район" | 10/0,4 | 0.15484 | 0.013706
721 | КТП-311 | Харабалинский РЭС | Астраханская область | МО "Харабалинский район" | 10/0,4 | 0.096774 | 0.044002
722 | КТП-312 | Харабалинский РЭС | Астраханская область | МО "Харабалинский район" | 10/0,4 | 0.15484 | 0.14712
723 | КТП-354 | Харабалинский РЭС | Астраханская область | МО "Харабалинский район" | 10/0,4 | 0.3871 | 0.16031
724 | КТП-391 | Харабалинский РЭС | Астраханская область | МО "Харабалинский район" | 10/0,4 | 0.096774 | 0.089695
725 | КТП-412 | Харабалинский РЭС | Астраханская область | МО "Харабалинский район" | 10/0,4 | 0.15484 | 0.14519
726 | КТП-413 | Харабалинский РЭС | Астраханская область | МО "Харабалинский район" | 10/0,4 | 0.024194 | 0.023807
727 | КТП-414 | Харабалинский РЭС | Астраханская область | МО "Харабалинский район" | 10/0,4 | 0.024194 | 0.023621
728 | КТП-448 | Харабалинский РЭС | Астраханская область | МО "Харабалинский район" | 10/0,4 | 0.096774 | -0.053175
729 | КТП-483 | Харабалинский РЭС | Астраханская область | МО "Харабалинский район" | 10/0,4 | 0.060968 | 0.0056216
730 | КТП-485 | Харабалинский РЭС | Астраханская область | МО "Харабалинский район" | 10/0,4 | 0.024194 | 0.017114
731 | КТП-486 | Харабалинский РЭС | Астраханская область | МО "Харабалинский район" | 10/0,4 | 0.060968 | -0.047794
732 | КТП-306 | Харабалинский РЭС | Астраханская область | МО "Харабалинский район" | 10/0,4 | 0.24194 | 0.15821
733 | КТП-415 | Харабалинский РЭС | Астраханская область | МО "Харабалинский район" | 10/0,4 | 0.024194 | 0.023704
734 | КТП-678 | Харабалинский РЭС | Астраханская область | МО "Харабалинский район" | 10/0,4 | 0.15484 | 0.030696
735 | КТП-399 | Приволжский РЭС | Астраханская область | МО "Приволжский район" | 10/0,4 | 0.096774 | 0.038854
736 | КТП-231 | Приволжский РЭС | Астраханская область | МО "Приволжский район" | 10/0,4 | 0.24194 | 0.18504
737 | КТП-239 | Приволжский РЭС | Астраханская область | МО "Приволжский район" | 10/0,4 | 0.096774 | 0.057517
738 | КТП-240 | Приволжский РЭС | Астраханская область | МО "Приволжский район" | 10/0,4 | 0.24194 | 0.24194
739 | КТП-243 | Приволжский РЭС | Астраханская область | МО "Приволжский район" | 10/0,4 | 0.24194 | 0.19174
740 | СТП-637 | Приволжский РЭС | Астраханская область | МО "Приволжский район" | 10/0,4 | 0.024194 | 0.024194
741 | СТП-728 | Приволжский РЭС | Астраханская область | МО "Приволжский район" | 10/0,4 | 0.060968 | 0.060968
742 | ТП-618 | Центральный РЭС | Астраханская область | МО "Город Астрахань" | 10/0,4 | 0.24194 | 0.13575
743 | БКТП-1492 | Центральный РЭС | Астраханская область | МО "Город Астрахань" | 10/0,4 | 0.60968 | 0.60968
744 | КТП-1556 | Центральный РЭС | Астраханская область | МО "Город Астрахань" | 10/0,4 | 0.24194 | 0.24194
745 | КТП-424 | Приволжский РЭС | Астраханская область | МО "Приволжский район" | 6/0,4 | 0.15484 | 0.12137
746 | КТП-116 | Приволжский РЭС | Астраханская область | МО "Приволжский район" | 6/0,4 | 0.024194 | -0.0047667
747 | КТП-375 | Приволжский РЭС | Астраханская область | МО "Приволжский район" | 6/0,4 | 0.024194 | -0.0015489
748 | КТП-3 | Приволжский РЭС | Астраханская область | МО "Приволжский район" | 6/0,4 | 0.15484 | 0.13875
749 | ЗТП-125 | Приволжский РЭС | Астраханская область | МО "Приволжский район" | 6/0,4 | 0.24194 | 0.10035
750 | КТП-126 | Приволжский РЭС | Астраханская область | МО "Приволжский район" | 6/0,4 | 0.24194 | 0.10164
751 | КТП-140 | Приволжский РЭС | Астраханская область | МО "Приволжский район" | 6/0,4 | 0.15484 | 0.12137
752 | КТП-144 | Приволжский РЭС | Астраханская область | МО "Приволжский район" | 6/0,4 | 0.15484 | 0.13296
753 | КТП-147 | Приволжский РЭС | Астраханская область | МО "Приволжский район" | 6/0,4 | 0.24194 | 0.16471
754 | КТП-152 | Приволжский РЭС | Астраханская область | МО "Приволжский район" | 6/0,4 | 0.24194 | 0.19367
755 | КТП-154 | Приволжский РЭС | Астраханская область | МО "Приволжский район" | 6/0,4 | 0.24194 | 0.22327
756 | КТП-157 | Приволжский РЭС | Астраханская область | МО "Приволжский район" | 6/0,4 | 0.24194 | 0.18723
757 | ЗТП-161 | Приволжский РЭС | Астраханская область | МО "Приволжский район" | 6/0,4 | 0.17419 | 0.1433
758 | КТП-128 | Приволжский РЭС | Астраханская область | МО "Приволжский район" | 6/0,4 | 0.24194 | 0.11322
759 | КТП-338 | Приволжский РЭС | Астраханская область | МО "Приволжский район" | 6/0,4 | 0.096774 | -0.064116
760 | КТП-343 | Приволжский РЭС | Астраханская область | МО "Приволжский район" | 6/0,4 | 0.096774 | -0.033868
761 | КТП-344 | Приволжский РЭС | Астраханская область | МО "Приволжский район" | 6/0,4 | 0.058065 | 0.013015
762 | КТП-345 | Приволжский РЭС | Астраханская область | МО "Приволжский район" | 6/0,4 | 0.24194 | 0.18402
763 | КТП-30 | Приволжский РЭС | Астраханская область | МО "Приволжский район" | 6/0,4 | 0.096774 | 0.0066758
764 | КТП-111 | Приволжский РЭС | Астраханская область | МО "Приволжский район" | 6/0,4 | 0.30968 | 0.22344
765 | КТП-112 | Приволжский РЭС | Астраханская область | МО "Приволжский район" | 6/0,4 | 0.096774 | 0.032418
766 | КТП-113 | Приволжский РЭС | Астраханская область | МО "Приволжский район" | 6/0,4 | 0.15484 | 0.096918
767 | КТП-114 | Приволжский РЭС | Астраханская область | МО "Приволжский район" | 6/0,4 | 0.096774 | 0.034349
768 | КТП-115 | Приволжский РЭС | Астраханская область | МО "Приволжский район" | 6/0,4 | 0.15484 | 0.093057
769 | КТП-117 | Приволжский РЭС | Астраханская область | МО "Приволжский район" | 6/0,4 | 0.096774 | -0.0061954
770 | КТП-156 | Приволжский РЭС | Астраханская область | МО "Приволжский район" | 6/0,4 | 0.24194 | 0.15699
771 | КТП-170 | Приволжский РЭС | Астраханская область | МО "Приволжский район" | 6/0,4 | 0.15484 | 0.11301
772 | КТП-198 | Приволжский РЭС | Астраханская область | МО "Приволжский район" | 6/0,4 | 0.15484 | -0.039516
773 | КТП-207 | Приволжский РЭС | Астраханская область |  | 6/0,4 | 0.15484 | 0.15484
774 | КТП-228 | Приволжский РЭС | Астраханская область | МО "Приволжский район" | 6/0,4 | 0.24194 | 0.1725
775 | КТП-229 | Приволжский РЭС | Астраханская область | МО "Приволжский район" | 6/0,4 | 0.15484 | 0.10464
776 | КТП-230 | Приволжский РЭС | Астраханская область | МО "Приволжский район" | 6/0,4 | 0.060968 | -0.093487
777 | КТП-253 | Приволжский РЭС | Астраханская область | МО "Приволжский район" | 6/0,4 | 0.30968 | 0.29294
778 | КТП-254 | Приволжский РЭС | Астраханская область | МО "Приволжский район" | 6/0,4 | 0.096774 | 0.083903
779 | КТП-278 | Приволжский РЭС | Астраханская область | МО "Приволжский район" | 6/0,4 | 0.24194 | 0.13066
780 | КТП-385 | Приволжский РЭС | Астраханская область | МО "Приволжский район" | 6/0,4 | 0.24194 | 0.16793
781 | КТП-576 | Приволжский РЭС | Астраханская область | МО "Приволжский район" | 6/0,4 | 0.3871 | 0.30987
782 | КТП-627 | Приволжский РЭС | Астраханская область | МО "Приволжский район" | 6/0,4 | 0.024194 | -0.081994
783 | КТП-290 | Приволжский РЭС | Астраханская область | МО "Приволжский район" | 6/0,4 | 0.15484 | 0.01776
784 | КТП-162 | Приволжский РЭС | Астраханская область | МО "Приволжский район" | 6/0,4 | 0.096774 | 0.065883
785 | КТП-432 | Приволжский РЭС | Астраханская область | МО "Приволжский район" | 6/0,4 | 0.15484 | 0.11944
786 | КТП-434 | Приволжский РЭС | Астраханская область | МО "Приволжский район" | 6/0,4 | 0.24194 | 0.23679
787 | КТП-695 | Приволжский РЭС | Астраханская область | МО "Приволжский район" | 6/0,4 | 0.24194 | 0.15956
788 | КТП-165 | Приволжский РЭС | Астраханская область | МО "Приволжский район" | 6/0,4 | 0.15484 | -0.038229
789 | КТП-420 | Приволжский РЭС | Астраханская область | МО "Приволжский район" | 6/0,4 | 0.096774 | 0.096774
790 | КТП-138 | Приволжский РЭС | Астраханская область | МО "Приволжский район" | 6/0,4 | 0.15484 | 0.14519
791 | СТП-426 | Приволжский РЭС | Астраханская область | МО "Приволжский район" | 6/0,4 | 0.024194 | 0.024194
792 | КТП-446 | Приволжский РЭС | Астраханская область | МО "Приволжский район" | 6/0,4 | 0.24194 | 0.10035
793 | КТП-520 | Приволжский РЭС | Астраханская область | МО "Приволжский район" | 6/0,4 | 0.24194 | 0.2355
794 | КТП-89 | Приволжский РЭС | Астраханская область | МО "Приволжский район" | 6/0,4 | 0.096774 | -0.070551
795 | КТП-417 | Приволжский РЭС | Астраханская область | МО "Приволжский район" | 6/0,4 | 0.24194 | 0.15827
796 | КТП-23 | Приволжский РЭС | Астраханская область | МО "Приволжский район" | 6/0,4 | 0.24194 | 0.23228
797 | КТП-411 | Приволжский РЭС | Астраханская область | МО "Приволжский район" | 6/0,4 | 0.24194 | 0.16471
798 | КТП-419 | Приволжский РЭС | Астраханская область | МО "Приволжский район" | 6/0,4 | 0.24194 | 0.17822
799 | КТП-456 | Приволжский РЭС | Астраханская область | МО "Приволжский район" | 6/0,4 | 0.15484 | 0.10335
800 | КТП-523 | Приволжский РЭС | Астраханская область | МО "Приволжский район" | 6/0,4 | 0.15484 | 0.090483
801 | КТП-200 | Приволжский РЭС | Астраханская область | МО "Приволжский район" | 6/0,4 | 0.15484 | 0.10979
802 | КТП-524 | Приволжский РЭС | Астраханская область | МО "Приволжский район" | 6/0,4 | 0.24194 | 0.19367
803 | СТП-447 | Приволжский РЭС | Астраханская область | МО "Приволжский район" | 6/0,4 | 0.03871 | -0.0031217
804 | КТП-527 | Приволжский РЭС | Астраханская область | МО "Приволжский район" | 6/0,4 | 0.54194 | 0.51298
805 | КТПК-5 | Приволжский РЭС | Астраханская область | МО "Приволжский район" | 6/0,4 | 0.60968 | 0.46166
806 | КТПК-127 | Приволжский РЭС | Астраханская область | МО "Приволжский район" | 6/0,4 | 0.24194 | 0.23872
807 | КТПК-143 | Приволжский РЭС | Астраханская область | МО "Приволжский район" | 6/0,4 | 0.60968 | 0.60968
808 | КТПК-146 | Приволжский РЭС | Астраханская область | МО "Приволжский район" | 6/0,4 | 0.24194 | 0.24194
809 | КТПК-118 | Приволжский РЭС | Астраханская область | МО "Приволжский район" | 6/0,4 | 0.3871 | 0.3871
810 | МТП-529 | Приволжский РЭС | Астраханская область | МО "Приволжский район" | 6/0,4 | 0.060968 | 0.060968
811 | МТП-340 | Приволжский РЭС | Астраханская область | МО "Приволжский район" | 6/0,4 | 0.060968 | 0.060968
812 | СТП-538 | Приволжский РЭС | Астраханская область | МО "Приволжский район" | 6/0,4 | 0.060968 | 0.060968
813 | КТП-349 | Приволжский РЭС | Астраханская область | МО "Приволжский район" | 6/0,4 | 0.15484 | 0.15484
814 | КТП-442 | Приволжский РЭС | Астраханская область | МО "Приволжский район" | 6/0,4 | 0.3871 | 0.3871
815 | СТП-544 | Приволжский РЭС | Астраханская область | МО "Приволжский район" | 6/0,4 | 0.03871 | -0.019854
816 | КТП-563 | Приволжский РЭС | Астраханская область | МО "Приволжский район" | 6/0,4 | 0.15484 | 0.0538
817 | СТП-569 | Приволжский РЭС | Астраханская область | МО "Приволжский район" | 6/0,4 | 0.024194 | 0.024194
818 | КТП-577 | Приволжский РЭС | Астраханская область | МО "Приволжский район" | 6/0,4 | 0.15484 | 0.15484
819 | КТП-733 | Приволжский РЭС | Астраханская область | МО "Приволжский район" | 6/0,4 | 0.3871 | 0.34269
820 | СТП-740 | Приволжский РЭС | Астраханская область | МО "Приволжский район" | 6/0,4 | 0.060968 | 0.022354
821 | КТП-741 | Приволжский РЭС | Астраханская область | МО "Приволжский район" | 6/0,4 | 0.15484 | 0.15484
822 | СТП-750 | Приволжский РЭС | Астраханская область | МО "Приволжский район" | 6/0,4 | 0.03871 | 0.03871
823 | КТП-763 | Приволжский РЭС | Астраханская область | МО "Приволжский район" | 6/0,4 | 0.24194 | 0.24194
824 | КТП-771 | Приволжский РЭС | Астраханская область | МО "Приволжский район" | 6/0,4 | 0.15484 | 0.15484
825 | СТП-772 | Приволжский РЭС | Астраханская область | МО "Приволжский район" | 6/0,4 | 0.024194 | 0.024194
826 | МТП-773 | Приволжский РЭС | Астраханская область | МО "Приволжский район" | 6/0,4 | 0.060968 | 0.060968
827 | КТП-774 | Приволжский РЭС | Астраханская область | МО "Приволжский район" | 6/0,4 | 0.60968 | 0.60968
828 | КТП-776 | Приволжский РЭС | Астраханская область | МО "Приволжский район" | 6/0,4 | 0.096774 | 0.096774
829 | СТП-778 | Приволжский РЭС | Астраханская область | МО "Приволжский район" | 6/0,4 | 0.03871 | 0.03871
830 | КТП-779 | Приволжский РЭС | Астраханская область | МО "Приволжский район" | 6/0,4 | 0.15484 | 0.15484
831 | СТП-780 | Приволжский РЭС | Астраханская область | МО "Приволжский район" | 6/0,4 | 0.024194 | 0.024194
832 | КТП-180 | Лиманский РЭС | Астраханская область | МО "Лиманский район" | 10/0,4 | 0.060968 | 0.0024038
833 | КТП-177 | Лиманский РЭС | Астраханская область | МО "Лиманский район" | 10/0,4 | 0.24194 | 0.19753
834 | КТП-134 | Лиманский РЭС | Астраханская область | МО "Лиманский район" | 10/0,4 | 0.096774 | 0.058161
835 | КТП-179 | Лиманский РЭС | Астраханская область | МО "Лиманский район" | 10/0,4 | 0.24194 | 0.1409
836 | КТП-178 | Лиманский РЭС | Астраханская область | МО "Лиманский район" | 10/0,4 | 0.096774 | 0.03821
837 | КТП-176 | Лиманский РЭС | Астраханская область | МО "Лиманский район" | 10/0,4 | 0.096774 | 0.03821
838 | КТП-406 | Лиманский РЭС | Астраханская область | МО "Лиманский район" | 10/0,4 | 0.096774 | 0.049794
839 | КТП-405 | Лиманский РЭС | Астраханская область | МО "Лиманский район" | 10/0,4 | 0.15484 | 0.12523
840 | КТП-390 | Лиманский РЭС | Астраханская область | МО "Лиманский район" | 10/0,4 | 0.24194 | 0.20847
841 | КТП-190 | Лиманский РЭС | Астраханская область | МО "Лиманский район" | 10/0,4 | 0.15484 | 0.10207
842 | КТП-186 | Лиманский РЭС | Астраханская область | МО "Лиманский район" | 10/0,4 | 0.15484 | 0.12137
843 | КТП-187 | Лиманский РЭС | Астраханская область | МО "Лиманский район" | 10/0,4 | 0.060968 | 0.022998
844 | КТП-188 | Лиманский РЭС | Астраханская область | МО "Лиманский район" | 10/0,4 | 0.15484 | 0.093057
845 | КТП-191 | Лиманский РЭС | Астраханская область | МО "Лиманский район" | 10/0,4 | 0.15484 | 0.10464
846 | КТП-97 | Лиманский РЭС | Астраханская область | МО "Лиманский район" | 10/0,4 | 0.060968 | 0.027503
847 | КТП-421 | Лиманский РЭС | Астраханская область | МО "Лиманский район" | 10/0,4 | 0.15484 | 0.074394
848 | КТП-450 | Лиманский РЭС | Астраханская область | МО "Лиманский район" | 10/0,4 | 0.24194 | 0.1808
849 | КТП-173 | Лиманский РЭС | Астраханская область | МО "Лиманский район" | 10/0,4 | 0.0096774 | 0.0013111
850 | КТП-174 | Лиманский РЭС | Астраханская область | МО "Лиманский район" | 10/0,4 | 0.060968 | 0.052601
851 | КТП-394 | Лиманский РЭС | Астраханская область | МО "Лиманский район" | 10/0,4 | 0.15484 | 0.14647
852 | КТП-226 | Лиманский РЭС | Астраханская область | МО "Лиманский район" | 10/0,4 | 0.15484 | 0.13038
853 | КТП-165 | Лиманский РЭС | Астраханская область | МО "Лиманский район" | 10/0,4 | 0.24194 | 0.23293
854 | КТП-164 | Лиманский РЭС | Астраханская область | МО "Лиманский район" | 10/0,4 | 0.24194 | 0.17179
855 | КТП-262 | Лиманский РЭС | Астраханская область | МО "Лиманский район" | 10/0,4 | 0.15484 | 0.12974
856 | КТП-163 | Лиманский РЭС | Астраханская область | МО "Лиманский район" | 10/0,4 | 0.24194 | 0.2001
857 | КТП-241 | Лиманский РЭС | Астраханская область | МО "Лиманский район" | 10/0,4 | 0.096774 | 0.083903
858 | КТП-166 | Лиманский РЭС | Астраханская область | МО "Лиманский район" | 10/0,4 | 0.060968 | 0.044235
859 | КТП-235 | Лиманский РЭС | Астраханская область | МО "Лиманский район" | 10/0,4 | 0.03871 | 0.030987
860 | КТП-206 | Лиманский РЭС | Астраханская область | МО "Лиманский район" | 10/0,4 | 0.096774 | 0.033705
861 | КТП-373 | Лиманский РЭС | Астраханская область | МО "Лиманский район" | 10/0,4 | 0.15484 | 0.10142
862 | КТП-207 | Лиманский РЭС | Астраханская область | МО "Лиманский район" | 10/0,4 | 0.096774 | 0.04722
863 | КТП-205 | Лиманский РЭС | Астраханская область | МО "Лиманский район" | 10/0,4 | 0.060968 | 0.032008
864 | КТП-210 | Лиманский РЭС | Астраханская область | МО "Лиманский район" | 10/0,4 | 0.060968 | 0.053245
865 | КТП-211 | Лиманский РЭС | Астраханская область | МО "Лиманский район" | 10/0,4 | 0.096774 | 0.0942
866 | КТП-224 | Лиманский РЭС | Астраханская область | МО "Лиманский район" | 10/0,4 | 0.060968 | 0.055176
867 | КТП-193 | Лиманский РЭС | Астраханская область | МО "Лиманский район" | 10/0,4 | 0.15484 | 0.11944
868 | КТП-192 | Лиманский РЭС | Астраханская область | МО "Лиманский район" | 10/0,4 | 0.060968 | 0.017206
869 | КТП-194 | Лиманский РЭС | Астраханская область | МО "Лиманский район" | 10/0,4 | 0.096774 | 0.056873
870 | КТП-195 | Лиманский РЭС | Астраханская область | МО "Лиманский район" | 10/0,4 | 0.24194 | 0.17951
871 | КТП-197 | Лиманский РЭС | Астраханская область | МО "Лиманский район" | 10/0,4 | 0.096774 | 0.064596
872 | КТП-201 | Лиманский РЭС | Астраханская область | МО "Лиманский район" | 10/0,4 | 0.24194 | 0.20976
873 | КТП-248 | Лиманский РЭС | Астраханская область | МО "Лиманский район" | 10/0,4 | 0.096774 | 0.050438
874 | КТП-219 | Лиманский РЭС | Астраханская область | МО "Лиманский район" | 10/0,4 | 0.15484 | 0.10979
875 | КТП-196 | Лиманский РЭС | Астраханская область | МО "Лиманский район" | 10/0,4 | 0.096774 | 0.048507
876 | КТП-198 | Лиманский РЭС | Астраханская область | МО "Лиманский район" | 10/0,4 | 0.060968 | 0.011414
877 | КТП-90 | Лиманский РЭС | Астраханская область | МО "Лиманский район" | 10/0,4 | 0.15484 | 0.13553
878 | КТП-167 | Приволжский РЭС | Астраханская область | МО "Приволжский район" | 6/0,4 | 0.15484 | 0.11301
879 | КТП-171 | Приволжский РЭС | Астраханская область | МО "Приволжский район" | 6/0,4 | 0.15484 | 0.1188
880 | КТП-172 | Приволжский РЭС | Астраханская область | МО "Приволжский район" | 6/0,4 | 0.15484 | 0.032562
881 | КТП-176 | Приволжский РЭС | Астраханская область | МО "Приволжский район" | 6/0,4 | 0.15484 | 0.094344
882 | КТП-182 | Приволжский РЭС | Астраханская область | МО "Приволжский район" | 6/0,4 | 0.060968 | 0.0094829
883 | КТП-183 | Приволжский РЭС | Астраханская область | МО "Приволжский район" | 6/0,4 | 0.060968 | -0.022695
884 | КТП-184 | Приволжский РЭС | Астраханская область | МО "Приволжский район" | 6/0,4 | 0.15484 | 0.071176
885 | КТП-38 | Приволжский РЭС | Астраханская область | МО "Приволжский район" | 6/0,4 | 0.15484 | -0.041447
886 | КТП-175 | Приволжский РЭС | Астраханская область | МО "Приволжский район" | 6/0,4 | 0.15484 | 0.075681
887 | КТП-189 | Приволжский РЭС | Астраханская область | МО "Приволжский район" | 6/0,4 | 0.15484 | 0.10335
888 | КТП-36 | Приволжский РЭС | Астраханская область | МО "Приволжский район" | 6/0,4 | 0.15484 | 0.10979
889 | КТП-166 | Приволжский РЭС | Астраханская область | МО "Приволжский район" | 6/0,4 | 0.15484 | 0.091126
890 | КТП-173 | Приволжский РЭС | Астраханская область | МО "Приволжский район" | 6/0,4 | 0.19355 | 0.18261
891 | КТП-174 | Приволжский РЭС | Астраханская область | МО "Приволжский район" | 6/0,4 | 0.096774 | 0.096774
892 | КТП-188 | Приволжский РЭС | Астраханская область | МО "Приволжский район" | 6/0,4 | 0.19355 | 0.16459
893 | КТП-222 | Приволжский РЭС | Астраханская область | МО "Приволжский район" | 6/0,4 | 0.096774 | 0.0060322
894 | КТП-39 | Приволжский РЭС | Астраханская область | МО "Приволжский район" | 6/0,4 | 0.096774 | 0.048121
895 | СТП-505 | Приволжский РЭС | Астраханская область | МО "Приволжский район" | 6/0,4 | 0.060968 | -0.013042
896 | СТП-775 | Приволжский РЭС | Астраханская область | МО "Приволжский район" | 6/0,4 | 0.03871 | 0.03871
897 | КТП-126 | Володарский РЭС | Астраханская область | МО "Володарский район" | 10/0,4 | 0.15484 | 0.074394
898 | КТП-127 | Володарский РЭС | Астраханская область | МО "Володарский район" | 10/0,4 | 0.15484 | 0.064097
899 | КТП-134 | Володарский РЭС | Астраханская область | МО "Володарский район" | 10/0,4 | 0.15484 | 0.035137
900 | КТП-135 | Володарский РЭС | Астраханская область | МО "Володарский район" | 10/0,4 | 0.15484 | 0.080829
901 | КТП-136 | Володарский РЭС | Астраханская область | МО "Володарский район" | 10/0,4 | 0.24194 | 0.1454
902 | КТП-128 | Володарский РЭС | Астраханская область | МО "Володарский район" | 10/0,4 | 0.15484 | 0.067958
903 | КТП-129 | Володарский РЭС | Астраханская область | МО "Володарский район" | 10/0,4 | 0.15484 | 0.037067
904 | КТП-130 | Володарский РЭС | Астраханская область | МО "Володарский район" | 10/0,4 | 0.15484 | 0.049295
905 | КТП-137 | Володарский РЭС | Астраханская область | МО "Володарский район" | 10/0,4 | 0.096774 | 0.042072
906 | КТП-596 | Приволжский РЭС | Астраханская область | МО "Приволжский район" | 10/0,4 | 0.096774 | -0.031938
907 | ЗТП-539 | Приволжский РЭС | Астраханская область | МО "Приволжский район" | 10/0,4 | 0.15484 | 0.09177
908 | ЗТП-533 | Приволжский РЭС | Астраханская область | МО "Приволжский район" | 10/0,4 | 0.24194 | 0.24
909 | КТП-139 | Приволжский РЭС | Астраханская область | МО "Приволжский район" | 10/0,4 | 0.15484 | 0.11301
910 | КТП-360 | Приволжский РЭС | Астраханская область | МО "Приволжский район" | 10/0,4 | 0.24194 | 0.16406
911 | КТП-534 | Приволжский РЭС | Астраханская область | МО "Приволжский район" | 10/0,4 | 0.096774 | -0.038373
912 | КТП-537 | Приволжский РЭС | Астраханская область | МО "Приволжский район" | 10/0,4 | 0.15484 | 0.11301
913 | КТП-252 | Приволжский РЭС | Астраханская область | МО "Приволжский район" | 10/0,4 | 0.096774 | 0.071032
914 | КТП-121 | Приволжский РЭС | Астраханская область | МО "Приволжский район" | 10/0,4 | 0.24194 | 0.24194
915 | КТП-122 | Приволжский РЭС | Астраханская область | МО "Приволжский район" | 10/0,4 | 0.060968 | -0.016259
916 | КТП-131 | Приволжский РЭС | Астраханская область | МО "Приволжский район" | 10/0,4 | 0.060968 | -0.023982
917 | СТП-135 | Приволжский РЭС | Астраханская область | МО "Приволжский район" | 10/0,4 | 0.03871 | -0.066191
918 | КТП-535 | Приволжский РЭС | Астраханская область | МО "Приволжский район" | 10/0,4 | 0.096774 | 0.096774
919 | СТП-737 | Приволжский РЭС | Астраханская область | МО "Приволжский район" | 10/0,4 | 0.060968 | 0.060968
920 | КТП-713 | Приволжский РЭС | Астраханская область | МО "Приволжский район" | 6/0,4 | 0.15484 | 0.15484
921 | КТП-715 | Приволжский РЭС | Астраханская область | МО "Приволжский район" | 6/0,4 | 0.15484 | 0.15484
922 | КТП-1337 | Трусовский РЭС | Астраханская область | МО "Город Астрахань" | 6/0,4 | 0.3871 | 0.35749
923 | КТП-1353 | Трусовский РЭС | Астраханская область | МО "Город Астрахань" | 6/0,4 | 0.24194 | 0.2104
924 | КТП-1342 | Трусовский РЭС | Астраханская область | МО "Город Астрахань" | 6/0,4 | 0.3871 | 0.37229
925 | КТП-1347 | Трусовский РЭС | Астраханская область | МО "Город Астрахань" | 6/0,4 | 0.3871 | 0.37616
926 | КТП-1355 | Трусовский РЭС | Астраханская область | МО "Город Астрахань" | 6/0,4 | 0.096774 | 0.089051
927 | КТП-1378 | Трусовский РЭС | Астраханская область | МО "Город Астрахань" | 6/0,4 | 0.24194 | 0.20332
928 | КТП-701 | Трусовский РЭС | Астраханская область | МО "Город Астрахань" | 6/0,4 | 0.15484 | 0.060879
929 | КТП-870 | Трусовский РЭС | Астраханская область | МО "Город Астрахань" | 6/0,4 | 0.24194 | 0.14025
930 | КТП-872 | Трусовский РЭС | Астраханская область | МО "Город Астрахань" | 6/0,4 | 0.3871 | 0.33626
931 | КТП-103 А | Трусовский РЭС | Астраханская область | "Город Астрахань" | 6/0,4 | 0.3871 | 0.12195
932 | КТП-303 | Трусовский РЭС | Астраханская область | "Город Астрахань" | 6/0,4 | 0.3871 | 0.10393
933 | КТП-359 | Трусовский РЭС | Астраханская область | "Город Астрахань" | 6/0,4 | 0.3871 | 0.17215
934 | КТПГ-1302 | Трусовский РЭС | Астраханская область | "Город Астрахань" | 6/0,4 | 0.3871 | 0.232
935 | КТПГ-1303 | Трусовский РЭС | Астраханская область | "Город Астрахань" | 6/0,4 | 0.3871 | 0.25838
936 | ТП-102 | Трусовский РЭС | Астраханская область | "Город Астрахань" | 6/0,4 | 0.60968 | 0.39183
937 | ТП-103 | Трусовский РЭС | Астраханская область | "Город Астрахань" | 6/0,4 | 0.3871 | 0.18952
938 | ТП-104 | Трусовский РЭС | Астраханская область | "Город Астрахань" | 6/0,4 | 0.17419 | 0.17419
939 | ТП-262 | Трусовский РЭС | Астраханская область | "Город Астрахань" | 6/0,4 | 0.3871 | 0.15348
940 | ТП-1008 | Трусовский РЭС | Астраханская область | "Город Астрахань" | 6/0,4 | 0.3871 | 0.20175
941 | КТП-1063 | Трусовский РЭС | Астраханская область | "Город Астрахань" | 6/0,4 | 0.15484 | 0.094344
942 | ТП-335 | Трусовский РЭС | Астраханская область | "Город Астрахань" | 6/0,4 | 0.3871 | 0.23136
943 | ТП-511 | Трусовский РЭС | Астраханская область | "Город Астрахань" | 6/0,4 | 0.3871 | 0.16507
944 | ТП-555 | Трусовский РЭС | Астраханская область | "Город Астрахань" | 6/0,4 | 0.3871 | 0.30794
945 | КТПГ-1096 | Трусовский РЭС | Астраханская область | "Город Астрахань" | 6/0,4 | 0.3871 | 0.35106
946 | КТП-260 А | Трусовский РЭС | Астраханская область | "Город Астрахань" | 6/0,4 | 0.24194 | 0.13253
947 | КТП-261 | Трусовский РЭС | Астраханская область | "Город Астрахань" | 6/0,4 | 0.3871 | 0.1419
948 | КТП-294 | Трусовский РЭС | Астраханская область | "Город Астрахань" | 6/0,4 | 0.3871 | 0.16507
949 | КТП-466 | Трусовский РЭС | Астраханская область | "Город Астрахань" | 6/0,4 | 0.15484 | 0.030632
950 | КТП 902 | Трусовский РЭС | Астраханская область | "Город Астрахань" | 6/0,4 | 0.17419 | 0.1285
951 | РП-16 | Трусовский РЭС | Астраханская область | "Город Астрахань" | 6/0,4 | 0.3871 | 0.20465
952 | ТП-1061 | Трусовский РЭС | Астраханская область | "Город Астрахань" | 6/0,4 | 0.3871 | 0.17472
953 | ТП-260 | трусовский РЭС | Астраханская область | "Город Астрахань" | 6/0,4 | 0.3871 | 0.10972
954 | ТП-263 | Трусовский РЭС | Астраханская область | "Город Астрахань" | 6/0,4 | 0.3871 | 0.24873
955 | ТП-265 | Трусовский РЭС | Астраханская область | "Город Астрахань" | 6/0,4 | 0.3871 | 0.24873
956 | ТП-433 | Трусовский РЭС | Астраханская область | "Город Астрахань" | 6/0,4 | 0.60968 | 0.15211
957 | ТП-461 | Трусовский РЭС | Астраханская область | "Город Астрахань" | 6/0,4 | 0.3871 | 0.24037
958 | ТП-665 | Трусовский РЭС | Астраханская область | "Город Астрахань" | 6/0,4 | 0.3871 | 0.11165
959 | ТП-757 | Трусовский РЭС | Астраханская область | "Город Астрахань" | 6/0,4 | 0.30968 | 0.073491
960 | ТП-840 | Трусовский РЭС | Астраханская область | "Город Астрахань" | 6/0,4 | 0.60968 | 0.48998
961 | КТП-268 | Трусовский РЭС | Астраханская область | "Город Астрахань" | 6/0,4 | 0.3871 | 0.18438
962 | КТП-304 | Трусовский РЭС | Астраханская область | "Город Астрахань" | 6/0,4 | 0.24194 | -0.034152
963 | КТП-306 | Трусовский РЭС | Астраханская область | "Город Астрахань" | 6/0,4 | 0.15484 | 0.070532
964 | КТП-379 | Трусовский РЭС | Астраханская область | "Город Астрахань" | 6/0,4 | 0.3871 | 0.18373
965 | ТП-100 | Трусовский РЭС | Астраханская область | "Город Астрахань" | 6/0,4 | 0.24194 | 0.070105
966 | ТП-101 | Трусовский РЭС | Астраханская область | "Город Астрахань" | 6/0,4 | 0.60968 | 0.26473
967 | ТП-120 | Трусовский РЭС | Астраханская область | "Город Астрахань" | 6/0,4 | 0.24194 | 0.10357
968 | ТП-144 | Трусовский РЭС | Астраханская область | "Город Астрахань" | 6/0,4 | 0.3871 | 0.18824
969 | ТП-266 | Трусовский РЭС | Астраханская область | "Город Астрахань" | 6/0,4 | 0.3871 | 0.11294
970 | ТП-432 | Трусовский РЭС | Астраханская область | "Город Астрахань" | 6/0,4 | 0.24194 | 0.15377
971 | КТП-611 | Трусовский РЭС | Астраханская область | "Город Астрахань" | 6/0,4 | 0.24194 | -0.0051916
972 | ТП-105 | Трусовский РЭС | Астраханская область | "Город Астрахань" | 6/0,4 | 0.3871 | 0.17987
973 | ТП-505 | Трусовский РЭС | Астраханская область | "Город Астрахань" | 6/0,4 | 0.15484 | 0.082116
974 | ТП-619 | Трусовский РЭС | Астраханская область | "Город Астрахань" | 6/0,4 | 0.15484 | 0.078899
975 | ТП-627 | Трусовский РЭС | Астраханская область | "Город Астрахань" | 6/0,4 | 0.3871 | 0.28606
976 | ТП-640 | Трусовский РЭС | Астраханская область | "Город Астрахань" | 6/0,4 | 0.24194 | 0.030204
977 | ТП-267 | Трусовский РЭС | Астраханская область | "Город Астрахань" | 6/0,4 | 0.60968 | 0.26087
978 | КТП-337 | Трусовский РЭС | Астраханская область | "Город Астрахань" | 6/0,4 | 0.3871 | 0.17408
979 | КТП-384 | Трусовский РЭС | Астраханская область | "Город Астрахань" | 6/0,4 | 0.3871 | 0.11358
980 | ТП-397 | Трусовский РЭС | Астраханская область | "Город Астрахань" | 6/0,4 | 0.3871 | 0.18373
981 | ТП-474 | Трусовский РЭС | Астраханская область | "Город Астрахань" | 6/0,4 | 0.15484 | 0.084047
982 | ТП-896 | Трусовский РЭС | Астраханская область | "Город Астрахань" | 6/0,4 | 0.30968 | 0.23213
983 | КТП-701 | Трусовский РЭС | Астраханская область | "Город Астрахань" | 6/0,4 | 0.15484 | 0.060879
984 | КТП-870 | Трусовский РЭС | Астраханская область | "Город Астрахань" | 6/0,4 | 0.24194 | 0.14025
985 | КТП-872 | Трусовский РЭС | Астраханская область | "Город Астрахань" | 6/0,4 | 0.3871 | 0.34205
986 | КТП-895 | Трусовский РЭС | Астраханская область | "Город Астрахань" | 6/0,4 | 0.3871 | 0.26418
987 | МТП-1028 | Трусовский РЭС | Астраханская область | "Город Астрахань" | 6/0,4 | 0.24194 | 0.20268
988 | КТП-1098 | Трусовский РЭС | Астраханская область | "Город Астрахань" | 6/0,4 | 0.17419 | 0.090531
989 | МТП-118 | Трусовский РЭС | Астраханская область | "Город Астрахань" | 6/0,4 | 0.15484 | 0.050582
990 | МТП-762 А | Трусовский РЭС | Астраханская область | "Город Астрахань" | 6/0,4 | 0.15484 | 0.089196
991 | КТП-1344 | Трусовский РЭС | Астраханская область | "Город Астрахань" | 6/0,4 | 0.096774 | 0.032418
992 | КТП-1371 | Трусовский РЭС | Астраханская область | "Город Астрахань" | 6/0,4 | 0.24194 | 0.21941
993 | КТП-1364 | Трусовский РЭС | Астраханская область | "Город Астрахань" | 6/0,4 | 0.3871 | 0.36135
994 | СТП-1395 | Трусовский РЭС | Астраханская область | "Город Астрахань" | 6/0,4 | 0.03871 | 0.03871
995 | КТП-1434 | Трусовский РЭС | Астраханская область | "Город Астрахань" | 6/0,4 | 0.15484 | 0.13296
996 | КТП-1435 | Трусовский РЭС | Астраханская область | "Город Астрахань" | 6/0,4 | 0.15484 | 0.14132
997 | КТП-1322 | Трусовский РЭС | Астраханская область | "Город Астрахань" | 6/0,4 | 0.096774 | 0.094844
998 | КТП-1333 | Трусовский РЭС | Астраханская область | "Город Астрахань" | 6/0,4 | 0.3871 | 0.29056
999 | БКТП-1340 | Трусовский РЭС | Астраханская область | "Город Астрахань" | 6/0,4 | 0.3871 | 0.3871
1000 | КТП-1354 | Трусовский РЭС | Астраханская область | "Город Астрахань" | 6/0,4 | 0.60968 | 0.53245
1001 | СТП-1368 | Трусовский РЭС | Астраханская область | "Город Астрахань" | 6/0,4 | 0.060968 | 0.022354
1002 | КТП-1370 | Трусовский РЭС | Астраханская область | "Город Астрахань" | 6/0,4 | 0.24194 | 0.20976
1003 | КТП-1372 | Трусовский РЭС | Астраханская область | "Город Астрахань" | 6/0,4 | 0.15484 | 0.15484
1004 | КТП-1382 | Трусовский РЭС | Астраханская область | "Город Астрахань" | 6/0,4 | 0.15484 | 0.15484
1005 | СТП-1392 | Трусовский РЭС | Астраханская область | "Город Астрахань" |  | 0.03871 | 0.03871
1006 | КТП-1398 | Трусовский РЭС | Астраханская область | "Город Астрахань" |  | 0.15484 | 0.15484
1007 | КТП-900 | Трусовский РЭС | Астраханская область | МО "Город Астрахань" | 6/0,4 | 0.3871 | 0.29314
1008 | КТП-901 | Трусовский РЭС | Астраханская область | МО "Город Астрахань" | 6/0,4 | 0.24194 | 0.14476
1009 | ТП-345 | Трусовский РЭС | Астраханская область | МО "Город Астрахань" | 6/0,4 | 0.60968 | 0.37928
1010 | ТП-354 | Трусовский РЭС | Астраханская область | МО "Город Астрахань" | 6/0,4 | 0.60968 | 0.38958
1011 | ТП-648 | Трусовский РЭС | Астраханская область | МО "Город Астрахань" | 6/0,4 | 0.30968 | 0.14332
1012 | ТП-648 А | Трусовский РЭС | Астраханская область | МО "Город Астрахань" | 6/0,4 | 0.3871 | 0.27126
1013 | ТП-890 | Трусовский РЭС | Астраханская область | МО "Город Астрахань" | 6/0,4 | 0.24194 | 0.11322
1014 | КТП-1031 | Трусовский РЭС | Астраханская область | МО "Город Астрахань" | 6/0,4 | 0.3871 | 0.30858
1015 | КТП-1058 | Трусовский РЭС | Астраханская область | МО "Город Астрахань" | 6/0,4 | 0.3871 | 0.34205
1016 | КТП-903 | Трусовский РЭС | Астраханская область | МО "Город Астрахань" | 6/0,4 | 0.60968 | 0.39859
1017 | ТП-904 | Трусовский РЭС | Астраханская область | МО "Город Астрахань" | 6/0,4 | 0.3871 | 0.22041
1018 | КТП-169 | Трусовский РЭС | Астраханская область | МО "Город Астрахань" | 6/0,4 | 0.19355 | 0.12018
1019 | КТП-380 | Трусовский РЭС | Астраханская область | МО "Город Астрахань" | 6/0,4 | 0.24194 | -0.038657
1020 | КТП-755 | Трусовский РЭС | Астраханская область | МО "Город Астрахань" | 6/0,4 | 0.60968 | 0.32909
1021 | КТП-761 | Трусовский РЭС | Астраханская область | МО "Город Астрахань" | 6/0,4 | 0.3871 | 0.25066
1022 | КТП-776 | Трусовский РЭС | Астраханская область | МО "Город Астрахань" | 6/0,4 | 0.24194 | 0.14669
1023 | МТП-830 | Трусовский РЭС | Астраханская область | МО "Город Астрахань" | 6/0,4 | 0.24194 | 0.13768
1024 | ТП-319 | Трусовский РЭС | Астраханская область | МО "Город Астрахань" | 6/0,4 | 0.96774 | 0.62022
1025 | ТП-320 | Трусовский РЭС | Астраханская область | МО "Город Астрахань" | 6/0,4 | 0.24194 | 0.10228
1026 | ТП-320 А | Трусовский РЭС | Астраханская область | МО "Город Астрахань" | 6/0,4 | 0.60968 | 0.3381
1027 | ТП-321 | Трусовский РЭС | Астраханская область | МО "Город Астрахань" | 6/0,4 | 0.60968 | 0.30913
1028 | ТП-419 | Трусовский РЭС | Астраханская область | МО "Город Астрахань" | 6/0,4 | 0.24194 | 0.13189
1029 | ТП-437 | Трусовский РЭС | Астраханская область | МО "Город Астрахань" | 6/0,4 | 0.3871 | 0.29635
1030 | КТП-349 | Трусовский РЭС | Астраханская область | МО "Город Астрахань" | 6/0,4 | 0.3871 | 0.26804
1031 | КТП-361 А | Трусовский РЭС | Астраханская область | МО "Город Астрахань" | 6/0,4 | 0.60968 | 0.57364
1032 | ТП-322 | Трусовский РЭС | Астраханская область | МО "Город Астрахань" | 6/0,4 | 0.24194 | 0.15892
1033 | ТП-346 | Трусовский РЭС | Астраханская область | МО "Город Астрахань" | 6/0,4 | 0.15484 | 0.084047
1034 | ТП-347 | Трусовский РЭС | Астраханская область | МО "Город Астрахань" | 6/0,4 | 0.15484 | 0.060235
1035 | ТП-348 | Трусовский РЭС | Астраханская область | МО "Город Астрахань" | 6/0,4 | 0.3871 | 0.13096
1036 | ТП-350 | Трусовский РЭС | Астраханская область | МО "Город Астрахань" | 6/0,4 | 0.3871 | 0.16764
1037 | ТП-351 | Трусовский РЭС | Астраханская область | МО "Город Астрахань" | 6/0,4 | 0.3871 | 0.20561
1038 | ТП-352 | Трусовский РЭС | Астраханская область | МО "Город Астрахань" | 6/0,4 | 0.3871 | 0.21848
1039 | ТП-353 | Трусовский РЭС | Астраханская область | МО "Город Астрахань" | 6/0,4 | 0.17419 | 0.11241
1040 | ТП-361 | Трусовский РЭС | Астраханская область | МО "Город Астрахань" | 6/0,4 | 0.60968 | 0.378
1041 | ТП-514 | Трусовский РЭС | Астраханская область | МО "Город Астрахань" | 6/0,4 | 0.60968 | 0.33198
1042 | КТП-1040 | Трусовский РЭС | Астраханская область | МО "Город Астрахань" | 6/0,4 | 0.54194 | 0.49689
1043 | КТП 1075 | Трусовский РЭС | Астраханская область | МО "Город Астрахань" | 6/0,4 | 0.3871 | 0.24937
1044 | СТП-1330 | Трусовский РЭС | Астраханская область | МО "Город Астрахань" | 6/0,4 | 0.060968 | 0.048097
1045 | КТП-1357 | Трусовский РЭС | Астраханская область | МО "Город Астрахань" | 6/0,4 | 0.15484 | 0.13103
1046 | КТП-1361 | Трусовский РЭС | Астраханская область | МО "Город Астрахань" | 6/0,4 | 0.60968 | 0.60968
1047 | КТП-1385 | Трусовский РЭС | Астраханская область | МО "Город Астрахань" | 6/0,4 | 0.24194 | 0.20654
1048 | КТП-1067 | Трусовский РЭС | Астраханская область | МО "Город Астрахань" | 6/0,4 | 0.15484 | 0.10464
1049 | КТП-1374 | Трусовский РЭС | Астраханская область | МО "Город Астрахань" | 6/0,4 | 0.60968 | 0.60968
1050 | РП-11 | Центральный РЭС | Астраханская область | МО "Город Астрахань" | 6/0,4 | 0.60968 | 0.4874
1051 | РП-17 | Центральный РЭС | Астраханская область | МО "Город Астрахань" | 6/0,4 | 0.3871 | 0.26321
1052 | ТП-20 | Центральный РЭС | Астраханская область | МО "Город Астрахань" | 6/0,4 | 0.24194 | 0.15312
1053 | ТП-21 | Центральный РЭС | Астраханская область | МО "Город Астрахань" | 6/0,4 | 0.3871 | 0.14898
1054 | ТП-22 | Центральный РЭС | Астраханская область | МО "Город Астрахань" | 6/0,4 | 0.3871 | 0.12517
1055 | РП-31 | Центральный РЭС | Астраханская область | МО "Город Астрахань" | 6/0,4 | 0.3871 | 0.21977
1056 | ТП-60 | Центральный РЭС | Астраханская область | МО "Город Астрахань" | 6/0,4 | 0.60968 | 0.36641
1057 | ТП-71 | Центральный РЭС | Астраханская область | МО "Город Астрахань" | 6/0,4 | 0.3871 | 0.15606
1058 | ТП-286 | Центральный РЭС | Астраханская область | МО "Город Астрахань" | 6/0,4 | 0.24194 | 0.086838
1059 | ТП-291 | Центральный РЭС | Астраханская область | МО "Город Астрахань" | 6/0,4 | 0.3871 | 0.17794
10160 | ТП-300 | Центральный РЭС | Астраханская область | МО "Город Астрахань" | 6/0,4 | 0.60968 | 0.29433
1061 | ТП-369 | Центральный РЭС | Астраханская область | МО "Город Астрахань" | 6/0,4 | 0.3871 | 0.19081
1062 | ТП-370 | Центральный РЭС | Астраханская область | МО "Город Астрахань" | 6/0,4 | 0.3871 | 0.25517
1063 | ТП-389 | Центральный РЭС | Астраханская область | МО "Город Астрахань" | 6/0,4 | 0.3871 | 0.17279
1064 | ТП-393 | Центральный РЭС | Астраханская область | МО "Город Астрахань" | 6/0,4 | 0.3871 | 0.091059
1065 | ТП-502 | Центральный РЭС | Астраханская область | МО "Город Астрахань" | 6/0,4 | 0.3871 | 0.13997
1066 | ТП-516 | Центральный РЭС | Астраханская область | МО "Город Астрахань" | 6/0,4 | 0.24194 | 0.11998
1067 | ТП-517 | Центральный РЭС | Астраханская область | МО "Город Астрахань" | 6/0,4 | 0.30968 | 0.18225
1068 | ТП-518 | Центральный РЭС | Астраханская область | МО "Город Астрахань" | 6/0,4 | 0.3871 | 0.17086
1069 | ТП-519 | Центральный РЭС | Астраханская область | МО "Город Астрахань" | 6/0,4 | 0.3871 | 0.20626
1070 | ТП-535 | Центральный РЭС | Астраханская область | МО "Город Астрахань" | 6/0,4 | 0.60968 | 0.44525
1071 | ТП-536 | Центральный РЭС | Астраханская область | МО "Город Астрахань" | 6/0,4 | 0.60968 | 0.37607
1072 | ТП-591 | Центральный РЭС | Астраханская область | МО "Город Астрахань" | 6/0,4 | 0.60968 | 0.42047
1073 | ТП-592 | Центральный РЭС | Астраханская область | МО "Город Астрахань" | 6/0,4 | 0.3871 | 0.1966
1074 | ТП-629 | Центральный РЭС | Астраханская область | МО "Город Астрахань" | 6/0,4 | 0.24194 | 0.094238
1075 | ТП-634 | Центральный РЭС | Астраханская область | МО "Город Астрахань" | 6/0,4 | 0.3871 | 0.20658
1076 | ТП-635 | Центральный РЭС | Астраханская область | МО "Город Астрахань" | 6/0,4 | 0.15484 | 0.056374
1077 | ТП-653 | Центральный РЭС | Астраханская область | МО "Город Астрахань" | 6/0,4 | 0.3871 | 0.18438
1078 | ТП-719 | Центральный РЭС | Астраханская область | МО "Город Астрахань" | 6/0,4 | 0.3871 | 0.17472
1079 | ТП-744 | Центральный РЭС | Астраханская область | МО "Город Астрахань" | 6/0,4 | 0.3871 | 0.18277
1080 | ТП-750 | Центральный РЭС | Астраханская область | МО "Город Астрахань" | 6/0,4 | 0.3871 | 0.21366
1081 | ТП-777 | Центральный РЭС | Астраханская область | МО "Город Астрахань" | 6/0,4 | 0.60968 | 0.42433
1082 | ТП-778 | Центральный РЭС | Астраханская область | МО "Город Астрахань" | 6/0,4 | 0.24194 | 0.10293
1083 | ТП-800 | Центральный РЭС | Астраханская область | МО "Город Астрахань" | 6/0,4 | 0.60968 | 0.36706
1084 | ТП-801 | Центральный РЭС | Астраханская область | МО "Город Астрахань" | 6/0,4 | 0.3871 | 0.2024
1085 | ТП-806 | Центральный РЭС | Астраханская область | МО "Город Астрахань" | 6/0,4 | 0.3871 | 0.18985
1086 | ТП-807 | Центральный РЭС | Астраханская область | МО "Город Астрахань" | 6/0,4 | 0.3871 | 0.19113
1087 | ТП-816 | Центральный РЭС | Астраханская область | МО "Город Астрахань" | 6/0,4 | 0.3871 | 0.24037
1088 | ТП-822 | Центральный РЭС | Астраханская область | МО "Город Астрахань" | 6/0,4 | 0.3871 | 0.22235
1089 | ТП-828 | Центральный РЭС | Астраханская область | МО "Город Астрахань" | 6/0,4 | 0.60968 | 0.3574
1090 | ТП-829 | Центральный РЭС | Астраханская область | МО "Город Астрахань" | 6/0,4 | 0.60968 | 0.37767
1091 | ТП-831 | Центральный РЭС | Астраханская область | МО "Город Астрахань" | 6/0,4 | 0.24194 | 0.082976
1092 | ТП-832 | Центральный РЭС | Астраханская область | МО "Город Астрахань" | 6/0,4 | 0.3871 | 0.096208
1093 | ТП-834 | Центральный РЭС | Астраханская область | МО "Город Астрахань" | 6/0,4 | 0.3871 | 0.21173
1094 | ТП-836 | Центральный РЭС | Астраханская область | МО "Город Астрахань" | 6/0,4 | 0.3871 | 0.20754
1095 | ТП-837 | Центральный РЭС | Астраханская область | МО "Город Астрахань" | 6/0,4 | 0.60968 | 0.40438
1096 | ТП-857 | Центральный РЭС | Астраханская область | МО "Город Астрахань" | 6/0,4 | 0.3871 | 0.15477
1097 | ТП-868 | Центральный РЭС | Астраханская область | МО "Город Астрахань" | 6/0,4 | 0.60968 | 0.41918
1098 | ТП-928 | Центральный РЭС | Астраханская область | МО "Город Астрахань" | 6/0,4 | 0.24194 | 0.1483
1099 | ТП-1224 | Центральный РЭС | Астраханская область | МО "Город Астрахань" | 6/0,4 | 0.96774 | 0.78047
1100 | СТП-1440 | Центральный РЭС | Астраханская область | МО "Город Астрахань" | 6/0,4 | 0.03871 | 0.032274
1101 | БКТП-1441 | Центральный РЭС | Астраханская область | МО "Город Астрахань" | 6/0,4 | 0.60968 | 0.58329
1102 | БКТП-1442 | Центральный РЭС | Астраханская область | МО "Город Астрахань" | 6/0,4 | 0.60968 | 0.51186
1103 | БКТП-1443 | Центральный РЭС | Астраханская область | МО "Город Астрахань" | 6/0,4 | 0.60968 | 0.53245
1104 | БКТП-1522 | Центральный РЭС | Астраханская область | МО "Город Астрахань" | 6/0,4 | 0.60968 | 0.60968
1105 | БКТП-1551 | Центральный РЭС | Астраханская область | МО "Город Астрахань" | 6/0,4 | 0.60968 | 0.60968
1106 | БКТП-1568 | Центральный РЭС | Астраханская область | МО "Город Астрахань" | 6/0,4 | 0.60968 | 0.60968
1107 | БКТП-1569 | Центральный РЭС | Астраханская область | МО "Город Астрахань" | 6/0,4 | 0.60968 | 0.60968
1108 | РП-3 | Центральный РЭС | Астраханская область | МО "Город Астрахань" | 10/0,4 | 0.60968 | 0.60968
1109 | РП-39 | Центральный РЭС | Астраханская область | МО "Город Астрахань" | 10/0,4 | 0.3871 | 0.23683
1110 | БКТП-82 | Центральный РЭС | Астраханская область | МО "Город Астрахань" | 10/0,4 | 0.60968 | 0.60968
1111 | БКТП-241 | Центральный РЭС | Астраханская область | МО "Город Астрахань" | 10/0,4 | 0.60968 | 0.34646
1112 | БКТП-444 | Центральный РЭС | Астраханская область | МО "Город Астрахань" | 10/0,4 | 0.60968 | 0.25894
1113 | КТП-638 | Центральный РЭС | Астраханская область | МО "Город Астрахань" | 10/0,4 | 0.3871 | 0.3871
1114 | КТП-642 | Центральный РЭС | Астраханская область | МО "Город Астрахань" | 10/0,4 | 0.60968 | 0.60968
1115 | ТП-711 | Центральный РЭС | Астраханская область | МО "Город Астрахань" | 10/0,4 | 0.3871 | 0.3871
1116 | ТП-685 | Центральный РЭС | Астраханская область | МО "Город Астрахань" | 10/0,4 | 0.24194 | 0.16921
1117 | ТП-682 | Центральный РЭС | Астраханская область | МО "Город Астрахань" | 10/0,4 | 0.3871 | 0.17987
1118 | ТП- 683 | Центральный РЭС | Астраханская область | МО "Город Астрахань" | 10/0,4 | 0.60968 | 0.3825
1119 | ТП-684 | Центральный РЭС | Астраханская область | МО "Город Астрахань" | 10/0,4 | 0.60968 | 0.50542
1120 | РП-18 | Центральный РЭС | Астраханская область | МО "Город Астрахань" | 10/0,4 | 0.60968 | 0.21775
1121 | ТП-681 | Центральный РЭС | Астраханская область | МО "Город Астрахань" | 10/0,4 | 0.60968 | 0.37188
1122 | ТП-686 | Центральный РЭС | Астраханская область | МО "Город Астрахань" | 10/0,4 | 0.3871 | 0.18791
1123 | ТП-687 | Центральный РЭС | Астраханская область | МО "Город Астрахань" | 10/0,4 | 0.60968 | 0.43077
1124 | ТП-688 | Центральный РЭС | Астраханская область | МО "Город Астрахань" | 10/0,4 | 0.3871 | 0.23393
1125 | ТП-689 | Центральный РЭС | Астраханская область | МО "Город Астрахань" | 10/0,4 | 0.3871 | 0.21655
1126 | ТП-906 | Центральный РЭС | Астраханская область | МО "Город Астрахань" | 10/0,4 | 0.3871 | 0.21977
1127 | ТП-206 | Центральный РЭС | Астраханская область | МО "Город Астрахань" | 6/0,4 | 0.60968 | 0.33037
1128 | РП-10 | Центральный РЭС | Астраханская область | МО "Город Астрахань" | 6/0,4 | 0.3871 | 0.14512
1129 | ТП-238 | Центральный РЭС | Астраханская область | МО "Город Астрахань" | 6/0,4 | 0.60968 | 0.38507
1130 | ТП-727 | Центральный РЭС | Астраханская область | МО "Город Астрахань" | 6/0,4 | 0.60968 | 0.38025
1131 | ТП-734 | Центральный РЭС | Астраханская область | МО "Город Астрахань" | 6/0,4 | 0.60968 | 0.41725
1132 | ТП-793 | Центральный РЭС | Астраханская область | МО "Город Астрахань" | 6/0,4 | 0.3871 | 0.21269
1133 | ТП-342 | Центральный РЭС | Астраханская область | МО "Город Астрахань" | 6/0,4 | 0.60968 | 0.40631
1134 | ТП-730 | Центральный РЭС | Астраханская область | МО "Город Астрахань" | 6/0,4 | 0.3871 | 0.21977
1135 | ТП-638 | Центральный РЭС | Астраханская область | МО "Город Астрахань" | 6/0,4 | 0.3871 | 0.19789
1136 | ТП-642 | Центральный РЭС | Астраханская область | МО "Город Астрахань" | 6/0,4 | 0.3871 | 0.079475
1137 | ТП-712 | Центральный РЭС | Астраханская область | МО "Город Астрахань" | 6/0,4 | 0.60968 | 0.39859
1138 | ТП-713 | Центральный РЭС | Астраханская область | МО "Город Астрахань" | 6/0,4 | 0.60968 | 0.3722
1139 | ТП-234 | Центральный РЭС | Астраханская область | МО "Город Астрахань" | 6/0,4 | 0.3871 | 0.11037
1140 | ТП-18 | Центральный РЭС | Астраханская область | МО "Город Астрахань" | 6/0,4 | 0.60968 | 0.056859
1141 | ТП-30 | Центральный РЭС | Астраханская область | МО "Город Астрахань" | 6/0,4 | 0.3871 | 0.096851
1142 | ТП-728 | Центральный РЭС | Астраханская область | МО "Город Астрахань" | 6/0,4 | 0.60968 | 0.36191
1143 | ТП-729 | Центральный РЭС | Астраханская область | МО "Город Астрахань" | 6/0,4 | 0.3871 | 0.15799
1144 | ТП-731 | Центральный РЭС | Астраханская область | МО "Город Астрахань" | 6/0,4 | 0.60968 | 0.17785
1145 | ТП-732 | Центральный РЭС | Астраханская область | МО "Город Астрахань" | 6/0,4 | 0.60968 | 0.43366
1146 | ТП-82 | Центральный РЭС | Астраханская область | МО "Город Астрахань" | 6/0,4 | 0.60968 | 0.54146
1147 | КТП-1460 | Центральный РЭС | Астраханская область | МО "Город Астрахань" | 6/0,4 | 0.3871 | 0.3871
1148 | СТП-1567 | Центральный РЭС | Астраханская область | МО "Город Астрахань" | 6/0,4 | 0.096774 | 0.096774
1149 | КТП-1549 | Центральный РЭС | Астраханская область | МО "Город Астрахань" | 6/0,4 | 0.96774 | 0.96774
1150 | БКТП-1579 | Центральный РЭС | Астраханская область | МО "Город Астрахань" | 6/0,4 | 0.60968 | 0.60968
1151 | ТП-1036 | Трусовский РЭС | Астраханская область | МО "Город Астрахань" | 10/0,4 | 0.15484 | 0.097755
1152 | ТП-880 | Трусовский РЭС | Астраханская область | МО "Город Астрахань" | 10/0,4 | 0.3871 | 0.15284
1153 | ТП-882 | Трусовский РЭС | Астраханская область | МО "Город Астрахань" | 10/0,4 | 0.3871 | 0.29475
1154 | ТП-883 | Трусовский РЭС | Астраханская область | МО "Город Астрахань" | 10/0,4 | 0.60968 | 0.52087
1155 | ТП-884 | Трусовский РЭС | Астраханская область | МО "Город Астрахань" | 10/0,4 | 0.3871 | 0.25999
1156 | МКТП-885 | Трусовский РЭС | Астраханская область | МО "Город Астрахань" | 10/0,4 | 0.24194 | 0.16664
1157 | ТП-879 | Трусовский РЭС | Астраханская область | МО "Город Астрахань" | 10/0,4 | 0.60968 | 0.38701
1158 | ТП-881 | Трусовский РЭС | Астраханская область | МО "Город Астрахань" | 10/0,4 | 0.3871 | 0.13482
1159 | КТП-1301 | Трусовский РЭС | Астраханская область | МО "Город Астрахань" | 10/0,4 | 0.060968 | 0.054532
1160 | ТП-888 | Трусовский РЭС | Астраханская область | МО "Город Астрахань" | 10/0,4 | 0.3871 | 0.25903
1161 | КТП-1003 | Трусовский РЭС | Астраханская область | МО "Город Астрахань" | 10/0,4 | 0.15484 | 0.11043
1162 | КТП-1315 | Трусовский РЭС | Астраханская область | МО "Город Астрахань" | 10/0,4 | 0.60968 | 0.58651
1163 | КТП-1321 | Трусовский РЭС | Астраханская область | МО "Город Астрахань" | 10/0,4 | 0.3871 | 0.37744
1164 | СТП-1375 | Трусовский РЭС | Астраханская область | МО "Город Астрахань" | 10/0,4 | 0.024194 | 0.017758
1165 | ТП-1 | Центральный РЭС | Астраханская область | МО "Город Астрахань" | 6/0,4 | 0.60968 | 0.42015
1166 | ТП-2 | Центральный РЭС | Астраханская область | МО "Город Астрахань" | 6/0,4 | 0.3871 | 0.11712
1167 | РП-2 | Центральный РЭС | Астраханская область | МО "Город Астрахань" | 6/0,4 | 0.60968 | 0.30077
1168 | БКТП-6 | Центральный РЭС | Астраханская область | МО "Город Астрахань" | 6/0,4 | 0.60968 | 0.53277
1169 | КТП-7 | Центральный РЭС | Астраханская область | МО "Город Астрахань" | 6/0,4 | 0.24194 | 0.061739
1170 | БКТП-8 | Центральный РЭС | Астраханская область | МО "Город Астрахань" | 6/0,4 | 0.60968 | 0.45908
1171 | ТП-10 | Центральный РЭС | Астраханская область | МО "Город Астрахань" | 6/0,4 | 0.60968 | 0.4224
1172 | РП-12 | Центральный РЭС | Астраханская область | МО "Город Астрахань" | 6/0,4 | 0.60968 | 0.44364
1173 | ТП-13 | Центральный РЭС | Астраханская область | МО "Город Астрахань" | 6/0,4 | 0.3871 | 0.23329
1174 | ТП-14 | Центральный РЭС | Астраханская область | МО "Город Астрахань" | 6/0,4 | 0.60968 | 0.19909
1175 | ТП-15 | Центральный РЭС | Астраханская область | МО "Город Астрахань" | 6/0,4 | 0.3871 | 0.093633
1176 | ТП-16 | Центральный РЭС | Астраханская область | МО "Город Астрахань" | 6/0,4 | 0.3871 | 0.22299
1177 | ТП-17 | Центральный РЭС | Астраханская область | МО "Город Астрахань" | 6/0,4 | 0.60968 | 0.22354
1178 | ТП-19 | Центральный РЭС | Астраханская область | МО "Город Астрахань" | 6/0,4 | 0.54194 | 0.17511
1179 | ТП-31 | Центральный РЭС | Астраханская область | МО "Город Астрахань" | 6/0,4 | 0.60968 | 0.27889
1180 | ТП-32 | Центральный РЭС | Астраханская область | МО "Город Астрахань" | 6/0,4 | 0.60968 | 0.20617
1181 | ТП-35 | Центральный РЭС | Астраханская область | МО "Город Астрахань" | 6/0,4 | 0.3871 | 0.1168
1182 | ТП-37 | Центральный РЭС | Астраханская область | МО "Город Астрахань" | 6/0,4 | 0.3871 | 0.089772
1183 | РП-37 | Центральный РЭС | Астраханская область | МО "Город Астрахань" | 6/0,4 | 0.96774 | 0.85962
1184 | ТП-43 | Центральный РЭС | Астраханская область | МО "Город Астрахань" | 6/0,4 | 0.24194 | 0.12609
1185 | ТП-67 | Центральный РЭС | Астраханская область | МО "Город Астрахань" | 6/0,4 | 0.60968 | 0.47453
1186 | ТП-75 | Центральный РЭС | Астраханская область | МО "Город Астрахань" | 6/0,4 | 0.3871 | 0.20111
1187 | ТП-78 | Центральный РЭС | Астраханская область | МО "Город Астрахань" | 6/0,4 | 0.60968 | 0.25701
1188 | ТП-80 | Центральный РЭС | Астраханская область | МО "Город Астрахань" | 6/0,4 | 0.3871 | 0.26482
1189 | КТП-83 | Центральный РЭС | Астраханская область | МО "Город Астрахань" | 6/0,4 | 0.24194 | 0.21104
1190 | ТП-85 | Центральный РЭС | Астраханская область | МО "Город Астрахань" | 6/0,4 | 0.60968 | 0.19458
1191 | ТП-110 | Центральный РЭС | Астраханская область | МО "Город Астрахань" | 6/0,4 | 0.3871 | 0.058238
1192 | ТП-119 | Центральный РЭС | Астраханская область | МО "Город Астрахань" | 6/0,4 | 0.60968 | 0.33649
1193 | ТП-123 | Центральный РЭС | Астраханская область | МО "Город Астрахань" | 6/0,4 | 0.3871 | 0.15027
1194 | ТП-135 | Центральный РЭС | Астраханская область | МО "Город Астрахань" | 6/0,4 | 0.60968 | 0.33166
1195 | ТП-175 | Центральный РЭС | Астраханская область | МО "Город Астрахань" | 6/0,4 | 0.3871 | 0.20883
1196 | ТП-201 | Центральный РЭС | Астраханская область | МО "Город Астрахань" | 6/0,4 | 0.3871 | 0.26739
1197 | ТП-202 | Центральный РЭС | Астраханская область | МО "Город Астрахань" | 6/0,4 | 0.3871 | 0.3015
1198 | ТП-203 | Центральный РЭС | Астраханская область | МО "Город Астрахань" | 6/0,4 | 0.3871 | 0.33239
1199 | ТП-204 | Центральный РЭС | Астраханская область | МО "Город Астрахань" | 6/0,4 | 0.60968 | 0.43785
1200 | ТП-214 | Центральный РЭС | Астраханская область | МО "Город Астрахань" | 6/0,4 | 0.60968 | 0.53889
1201 | ТП-216 | Центральный РЭС | Астраханская область | МО "Город Астрахань" | 6/0,4 | 0.60968 | 0.31621
1202 | КТП-218 | Центральный РЭС | Астраханская область | МО "Город Астрахань" | 6/0,4 | 0.3871 | 0.17472
1203 | ТП-223 | Центральный РЭС | Астраханская область | МО "Город Астрахань" | 6/0,4 | 0.24194 | 0.10743
1204 | ТП-224 | Центральный РЭС | Астраханская область | МО "Город Астрахань" | 6/0,4 | 0.3871 | 0.21205
1205 | БКТП-227 | Центральный РЭС | Астраханская область | МО "Город Астрахань" | 6/0,4 | 0.60968 | 0.42787
1206 | ТП-228 | Центральный РЭС | Астраханская область | МО "Город Астрахань" | 6/0,4 | 0.60968 | 0.49834
1207 | ТП-229 | Центральный РЭС | Астраханская область | МО "Город Астрахань" | 6/0,4 | 0.60968 | 0.35354
1208 | ТП-230 | Центральный РЭС | Астраханская область | МО "Город Астрахань" | 6/0,4 | 0.3871 | 0.21012
1209 | ТП-231 | Центральный РЭС | Астраханская область | МО "Город Астрахань" | 6/0,4 | 0.3871 | 0.23586
1210 | БКТП-232 | Центральный РЭС | Астраханская область | МО "Город Астрахань" | 6/0,4 | 0.60968 | 0.4829
1211 | ТП-233 | Центральный РЭС | Астраханская область | МО "Город Астрахань" | 6/0,4 | 0.3871 | 0.18309
1212 | ТП-240 | Центральный РЭС | Астраханская область | МО "Город Астрахань" | 6/0,4 | 0.60968 | 0.37478
1213 | ТП-242 | Центральный РЭС | Астраханская область | МО "Город Астрахань" | 6/0,4 | 0.60968 | 0.3529
1214 | ТП-243 | Центральный РЭС | Астраханская область | МО "Город Астрахань" | 6/0,4 | 0.3871 | 0.17537
1215 | ТП-246 | Центральный РЭС | Астраханская область | МО "Город Астрахань" | 6/0,4 | 0.60968 | 0.34196
1216 | ТП-247 | Центральный РЭС | Астраханская область | МО "Город Астрахань" | 6/0,4 | 0.24194 | 0.2207
1217 | ТП-279 | Центральный РЭС | Астраханская область | МО "Город Астрахань" | 6/0,4 | 0.36 | 0.25639
1218 | ТП-282 | Центральный РЭС | Астраханская область | МО "Город Астрахань" | 6/0,4 | 0.60968 | 0.39537
1219 | БКТП-283 | Центральный РЭС | Астраханская область | МО "Город Астрахань" | 6/0,4 | 0.60968 | 0.42723
1220 | ТП-327 | Центральный РЭС | Астраханская область | МО "Город Астрахань" | 6/0,4 | 0.60968 | 0.36738
1221 | ТП-333 | Центральный РЭС | Астраханская область | МО "Город Астрахань" | 6/0,4 | 0.60968 | 0.35998
1222 | ТП-338 | Центральный РЭС | Астраханская область | МО "Город Астрахань" | 6/0,4 | 0.3871 | 0.10972
1223 | ТП-371 | Центральный РЭС | Астраханская область | МО "Город Астрахань" | 6/0,4 | 0.30968 | 0.22151
1224 | ТП-372 | Центральный РЭС | Астраханская область | МО "Город Астрахань" | 6/0,4 | 0.3871 | 0.21334
1225 | ТП-395 | Центральный РЭС | Астраханская область | МО "Город Астрахань" | 6/0,4 | 0.15484 | 0.075681
1226 | ТП-400 | Центральный РЭС | Астраханская область | МО "Город Астрахань" | 6/0,4 | 0.60968 | 0.41114
1227 | ТП-422 | Центральный РЭС | Астраханская область | МО "Город Астрахань" | 6/0,4 | 0.3871 | 0.20014
1228 | ТП-439 | Центральный РЭС | Астраханская область | МО "Город Астрахань" | 6/0,4 | 0.24194 | 0.12609
1229 | ТП-561 | Центральный РЭС | Астраханская область | МО "Город Астрахань" | 6/0,4 | 0.3871 | 0.26772
1230 | ТП-575 | Центральный РЭС | Астраханская область | МО "Город Астрахань" | 6/0,4 | 0.3871 | 0.2069
1231 | БКТП-600 | Центральный РЭС | Астраханская область | МО "Город Астрахань" | 6/0,4 | 0.96774 | 0.79495
1232 | ТП-603 | Центральный РЭС | Астраханская область | МО "Город Астрахань" | 6/0,4 | 0.60968 | 0.35547
1233 | ТП-613 | Центральный РЭС | Астраханская область | МО "Город Астрахань" | 6/0,4 | 0.3871 | 0.044079
1234 | ТП-614 | Центральный РЭС | Астраханская область | МО "Город Астрахань" | 6/0,4 | 0.15484 | 0.094988
1235 | ТП-617 | Центральный РЭС | Астраханская область | МО "Город Астрахань" | 6/0,4 | 0.3871 | 0.11938
1236 | ТП-664 | Центральный РЭС | Астраханская область | МО "Город Астрахань" | 6/0,4 | 0.3871 | 0.20433
1237 | ТП-705 | Центральный РЭС | Астраханская область | МО "Город Астрахань" | 6/0,4 | 0.60968 | 0.2628
1238 | ТП-715 | Центральный РЭС | Астраханская область | МО "Город Астрахань" | 6/0,4 | 0.24194 | 0.084263
1239 | ТП-739 | Центральный РЭС | Астраханская область | МО "Город Астрахань" | 6/0,4 | 0.3871 | 0.19596
1240 | ТП-745 | Центральный РЭС | Астраханская область | МО "Город Астрахань" | 6/0,4 | 0.3871 | 0.26675
1241 | ТП-751 | Центральный РЭС | Астраханская область | МО "Город Астрахань" | 6/0,4 | 0.3871 | 0.25227
1242 | ТП-808 | Центральный РЭС | Астраханская область | МО "Город Астрахань" | 6/0,4 | 0.3871 | 0.22814
1243 | ТП-810 | Центральный РЭС | Астраханская область | МО "Город Астрахань" | 6/0,4 | 0.3871 | 0.22106
1244 | ТП-815 | Центральный РЭС | Астраханская область | МО "Город Астрахань" | 6/0,4 | 0.24194 | 0.090699
1245 | КТП-820 | Центральный РЭС | Астраханская область | МО "Город Астрахань" | 6/0,4 | 0.24194 | 0.093273
1246 | КТП-ПК 1219 | Центральный РЭС | Астраханская область | МО "Город Астрахань" | 10/0,4 | 0.96774 | 0.77596
1247 | КТП-ПК 1220 | Центральный РЭС | Астраханская область | МО "Город Астрахань" | 10/0,4 | 0.60968 | 0.60324
1248 | КТП-ПК 1221 | Центральный РЭС | Астраханская область | МО "Город Астрахань" | 10/0,4 | 0.60968 | 0.53631
1249 | КТП-1464 | Центральный РЭС | Астраханская область | МО "Город Астрахань" | 6/0,4 | 0.15484 | 0.15484
1250 | КТП-1489 | Центральный РЭС | Астраханская область | МО "Город Астрахань" | 6/0,4 | 0.60968 | 0.60968
1251 | КТП-1506 | Центральный РЭС | Астраханская область | МО "Город Астрахань" | 6/0,4 | 0.3871 | 0.3871
1252 | КТП-1531 | Центральный РЭС | Астраханская область | МО "Город Астрахань" | 6/0,4 | 0.24194 | 0.24194
1253 | КТП-1560 | Центральный РЭС | Астраханская область | МО "Город Астрахань" |  | 0.60968 | 0.60968
1254 | ТП-214 А | Центральный РЭС | Астраханская область | МО "Город Астрахань" | 6/0,4 | 0.60968 | 0.60968
1255 | ТП-575 А | Центральный РЭС | Астраханская область | МО "Город Астрахань" | 6/0,4 | 0.15484 | 0.15484
1256 | КТП-1575 | Центральный РЭС | Астраханская область | МО "Город Астрахань" | 6/0,4 | 0.60968 | 0.60968
1257 | РП-1 | Центральный РЭС | Астраханская область | МО "Город Астрахань" | 6/0,4 | 0.24194 | 0.09456
1258 | РП-4 | Центральный РЭС | Астраханская область | МО "Город Астрахань" | 6/0,4 | 0.60968 | 0.31171
1259 | РП-6 | Центральный РЭС | Астраханская область | МО "Город Астрахань" | 6/0,4 | 0.3871 | 0.15542
1260 | ТП-9 | Центральный РЭС | Астраханская область | МО "Город Астрахань" | 6/0,4 | 0.3871 | 0.19081
1261 | ТП-11 | Центральный РЭС | Астраханская область | МО "Город Астрахань" | 6/0,4 | 0.3871 | 0.26353
1262 | ТП-12 | Центральный РЭС | Астраханская область | МО "Город Астрахань" | 6/0,4 | 0.60968 | 0.22032
1263 | ТП-24 | Центральный РЭС | Астраханская область | МО "Город Астрахань" | 6/0,4 | 0.3871 | 0.17697
1264 | ТП-25 | Центральный РЭС | Астраханская область | МО "Город Астрахань" | 6/0,4 | 0.19355 | 0.1189
1265 | ТП-36 | Центральный РЭС | Астраханская область | МО "Город Астрахань" | 6/0,4 | 0.3871 | 0.10908
1266 | БКТП-38 | Центральный РЭС | Астраханская область | МО "Город Астрахань" | 6/0,4 | 0.60968 | 0.60968
1267 | ТП-39 | Центральный РЭС | Астраханская область | МО "Город Астрахань" | 6/0,4 | 0.60968 | 0.20617
1268 | КТП-40 | Центральный РЭС | Астраханская область | МО "Город Астрахань" | 6/0,4 | 0.3871 | 0.31631
1269 | ТП-42 | Центральный РЭС | Астраханская область | МО "Город Астрахань" | 6/0,4 | 0.60968 | 0.41757
1270 | ТП-44 | Центральный РЭС | Астраханская область | МО "Город Астрахань" | 6/0,4 | 0.24194 | 0.11451
1271 | РП-52 | Центральный РЭС | Астраханская область | МО "Город Астрахань" | 10/0,4 | 0.60968 | 0.50156
1272 | РП-53 | Центральный РЭС | Астраханская область | МО "Город Астрахань" | 6/0,4 | 0.96774 | 0.86702
1273 | ТП-70 | Центральный РЭС | Астраханская область | МО "Город Астрахань" | 6/0,4 | 0.30968 | 0.21089
1274 | ТП-109 | Центральный РЭС | Астраханская область | МО "Город Астрахань" | 6/0,4 | 0.17419 | 0.12464
1275 | ТП-138 | Центральный РЭС | Астраханская область | МО "Город Астрахань" | 6/0,4 | 0.3871 | 0.1419
1276 | ТП-150 | Центральный РЭС | Астраханская область | МО "Город Астрахань" | 6/0,4 | 0.3871 | 0.20111
1277 | КТП-153 | Центральный РЭС | Астраханская область | МО "Город Астрахань" | 6/0,4 | 0.60968 | 0.32909
1278 | ТП-155 | Центральный РЭС | Астраханская область | МО "Город Астрахань" | 6/0,4 | 0.3871 | 0.18727
1279 | ТП-158 | Центральный РЭС | Астраханская область | МО "Город Астрахань" | 6/0,4 | 0.3871 | 0.20111
1280 | ТП-159 | Центральный РЭС | Астраханская область | МО "Город Астрахань" | 6/0,4 | 0.3871 | 0.19532
1281 | ТП-160 | Центральный РЭС | Астраханская область | МО "Город Астрахань" | 6/0,4 | 0.60968 | 0.34003
1282 | ТП-177 | Центральный РЭС | Астраханская область | МО "Город Астрахань" | 6/0,4 | 0.60968 | 0.3175
1283 | ТП-200 | Центральный РЭС | Астраханская область | МО "Город Астрахань" | 6/0,4 | 0.60968 | 0.38829
1284 | ТП-209 | Центральный РЭС | Астраханская область | МО "Город Астрахань" | 6/0,4 | 0.60968 | 0.25636
1285 | ТП-210 | Центральный РЭС | Астраханская область | МО "Город Астрахань" | 6/0,4 | 0.60968 | 0.45201
1286 | ТП-212 | Центральный РЭС | Астраханская область | МО "Город Астрахань" | 6/0,4 | 0.24194 | 0.079115
1287 | ТП-213 | Центральный РЭС | Астраханская область | МО "Город Астрахань" | 6/0,4 | 0.24194 | 0.12867
1288 | ТП-220 | Центральный РЭС | Астраханская область | МО "Город Астрахань" | 6/0,4 | 0.60968 | 0.32973
1289 | ТП-222 | Центральный РЭС | Астраханская область | МО "Город Астрахань" | 6/0,4 | 0.3871 | 0.18759
1290 | ТП-226 | Центральный РЭС | Астраханская область | МО "Город Астрахань" | 6/0,4 | 0.3871 | 0.14415
1291 | ТП-239 | Центральный РЭС | Астраханская область | МО "Город Астрахань" | 6/0,4 | 0.3871 | 0.18727
1292 | ТП-277 | Центральный РЭС | Астраханская область | МО "Город Астрахань" | 6/0,4 | 0.3871 | 0.21462
1293 | КТП-278 | Центральный РЭС | Астраханская область | МО "Город Астрахань" | 6/0,4 | 0.3871 | 0.31051
1294 | КТП-290 | Центральный РЭС | Астраханская область | МО "Город Астрахань" | 6/0,4 | 0.24194 | 0.048224
1295 | ТП-330 | Центральный РЭС | Астраханская область | МО "Город Астрахань" | 6/0,4 | 0.3871 | 0.20368
1296 | КТП-331 | Центральный РЭС | Астраханская область | МО "Город Астрахань" | 6/0,4 | 0.3871 | 0.16893
1297 | КТП-366 | Центральный РЭС | Астраханская область | МО "Город Астрахань" | 6/0,4 | 0.24194 | 0.081689
1298 | ТП-381 | Центральный РЭС | Астраханская область | МО "Город Астрахань" | 6/0,4 | 0.60968 | 0.40567
1299 | ТП-396 | Центральный РЭС | Астраханская область | МО "Город Астрахань" | 6/0,4 | 0.60968 | 0.27631
1300 | ТП-398 | Центральный РЭС | Астраханская область | МО "Город Астрахань" | 6/0,4 | 0.24194 | 0.13832
1301 | КТП-403 | Центральный РЭС | Астраханская область | МО "Город Астрахань" | 6/0,4 | 0.24194 | 0.093273
1302 | ТП-406 | Центральный РЭС | Астраханская область | МО "Город Астрахань" | 6/0,4 | 0.3871 | 0.19725
1303 | ТП-412 | Центральный РЭС | Астраханская область | МО "Город Астрахань" | 6/0,4 | 0.3871 | 0.21527
1304 | ТП-413 | Центральный РЭС | Астраханская область | МО "Город Астрахань" | 6/0,4 | 0.3871 | 0.22942
1305 | ТП-415 | Центральный РЭС | Астраханская область | МО "Город Астрахань" | 6/0,4 | 0.60968 | 0.45361
1306 | КТП-448 | Центральный РЭС | Астраханская область | МО "Город Астрахань" | 6/0,4 | 0.19355 | 0.096371
1307 | ТП-457 | Центральный РЭС | Астраханская область | МО "Город Астрахань" | 6/0,4 | 0.24194 | 0.13253
1308 | ТП-494 | Центральный РЭС | Астраханская область | МО "Город Астрахань" | 6/0,4 | 0.3871 | 0.18759
1309 | ТП-546 А | Центральный РЭС | Астраханская область | МО "Город Астрахань" | 6/0,4 | 0.60968 | 0.4845
1310 | ТП-554 | Центральный РЭС | Астраханская область | МО "Город Астрахань" | 6/0,4 | 0.3871 | 0.18759
1311 | ТП-586 | Центральный РЭС | Астраханская область | МО "Город Астрахань" | 6/0,4 | 0.3871 | 0.21527
1312 | ТП-606 | Центральный РЭС | Астраханская область | МО "Город Астрахань" | 6/0,4 | 0.3871 | 0.19499
1313 | ТП-607 | Центральный РЭС | Астраханская область | МО "Город Астрахань" | 6/0,4 | 0.24194 | 0.12127
1314 | ТП-620 | Центральный РЭС | Астраханская область | МО "Город Астрахань" | 6/0,4 | 0.60968 | 0.31364
1315 | ТП-621 | Центральный РЭС | Астраханская область | МО "Город Астрахань" | 6/0,4 | 0.3871 | 0.16893
1316 | ТП-622 | Центральный РЭС | Астраханская область | МО "Город Астрахань" | 6/0,4 | 0.24194 | 0.099709
1317 | ТП-649 | Центральный РЭС | Астраханская область | МО "Город Астрахань" | 6/0,4 | 0.3871 | 0.21527
1318 | ТП-667 | Центральный РЭС | Астраханская область | МО "Город Астрахань" | 6/0,4 | 0.3871 | 0.3044
1319 | ТП-699 | Центральный РЭС | Астраханская область | МО "Город Астрахань" | 6/0,4 | 0.60968 | 0.42787
1320 | ТП-703 | Центральный РЭС | Астраханская область | МО "Город Астрахань" | 6/0,4 | 0.24194 | 0.10936
1321 | ТП-706 | Центральный РЭС | Астраханская область | МО "Город Астрахань" | 6/0,4 | 0.60968 | 0.29112
1322 | ТП-735 | Центральный РЭС | Астраханская область | МО "Город Астрахань" | 6/0,4 | 0.15484 | 0.05927
1323 | КТП-736 | Центральный РЭС | Астраханская область | МО "Город Астрахань" | 6/0,4 | 0.30484 | 0.21538
1324 | ТП-749 | Центральный РЭС | Астраханская область | МО "Город Астрахань" | 6/0,4 | 0.24194 | 0.087803
1325 | ТП-753 | Центральный РЭС | Астраханская область | МО "Город Астрахань" | 6/0,4 | 0.60968 | 0.34357
1326 | ТП-947 | Центральный РЭС | Астраханская область | МО "Город Астрахань" | 6/0,4 | 0.24194 | 0.11001
1327 | КТП-981 | Центральный РЭС | Астраханская область | МО "Город Астрахань" | 6/0,4 | 0.24194 | 0.1203
1328 | ТП-1190 | Центральный РЭС | Астраханская область | МО "Город Астрахань" | 6/0,4 | 0.3871 | 0.23908
1329 | ТП-1208 | Центральный РЭС | Астраханская область | МО "Город Астрахань" | 6/0,4 | 0.3871 | 0.27834
1330 | КТП-1267 | Центральный РЭС | Астраханская область | МО "Город Астрахань" | 6/0,4 | 0.24194 | 0.14025
1331 | КТП-1496 | Центральный РЭС | Астраханская область | МО "Город Астрахань" | 6/0,4 | 0.15484 | 0.15484
1332 | КТП-1520 | Центральный РЭС | Астраханская область | МО "Город Астрахань" | 6/0,4 | 0.3871 | 0.3871
1333 | КТП-1521 | Центральный РЭС | Астраханская область | МО "Город Астрахань" | 6/0,4 | 0.24194 | 0.24194
1334 | СТП-1564 | Центральный РЭС | Астраханская область | МО "Город Астрахань" | 6/0,4 | 0.03871 | 0.03871
1335 | КТП-1557 | Центральный РЭС | Астраханская область | МО "Город Астрахань" | 6/0,4 | 0.15484 | 0.15484
1336 | КТП-332 | Центральный РЭС | Астраханская область | МО "Город Астрахань" | 6/0,4 | 0.19355 | 0.054539
1337 | РП-9 | Центральный РЭС | Астраханская область | МО "Город Астрахань" | 6/0,4 | 0.60968 | 0.54146
1338 | ТП-170 | Центральный РЭС | Астраханская область | МО "Город Астрахань" | 6/0,4 | 0.3871 | 0.27769
1339 | ТП-172 | Центральный РЭС | Астраханская область | МО "Город Астрахань" | 6/0,4 | 0.3871 | 0.27576
1340 | ТП-198 | Центральный РЭС | Астраханская область | МО "Город Астрахань" | 6/0,4 | 0.60968 | 0.2628
1341 | ТП-205 | Центральный РЭС | Астраханская область | МО "Город Астрахань" | 6/0,4 | 0.3871 | 0.34784
1342 | ТП-26 | Центральный РЭС | Астраханская область | МО "Город Астрахань" | 6/0,4 | 0.3871 | 0.20143
1343 | ТП-244 | Центральный РЭС | Астраханская область | МО "Город Астрахань" | 6/0,4 | 0.3871 | 0.29893
1344 | ТП-276 | Центральный РЭС | Астраханская область | МО "Город Астрахань" | 6/0,4 | 0.24194 | 0.11837
1345 | ТП-420 | Центральный РЭС | Астраханская область | МО "Город Астрахань" | 6/0,4 | 0.30968 | 0.21958
1346 | ТП-447 | Центральный РЭС | Астраханская область | МО "Город Астрахань" | 6/0,4 | 0.3871 | 0.22299
1347 | ТП-450 | Центральный РЭС | Астраханская область | МО "Город Астрахань" | 6/0,4 | 0.96774 | 0.75858
1348 | ТП-674 | Центральный РЭС | Астраханская область | МО "Город Астрахань" | 6/0,4 | 0.3871 | 0.28541
1349 | ТП-861 | Центральный РЭС | Астраханская область | МО "Город Астрахань" | 6/0,4 | 0.60968 | 0.46874
1350 | ТП-424 | Центральный РЭС | Астраханская область | МО "Город Астрахань" | 6/0,4 | 0.3871 | 0.20497
1351 | ТП-1151 | Центральный РЭС | Астраханская область | МО "Город Астрахань" | 6/0,4 | 0.24194 | 0.10293
1352 | ТП-23 | Центральный РЭС | Астраханская область | МО "Город Астрахань" | 6/0,4 | 0.3871 | 0.1773
1353 | ТП-577 | Центральный РЭС | Астраханская область | МО "Город Астрахань" | 6/0,4 | 0.60968 | 0.44621
1354 | ТП-582 | Центральный РЭС | Астраханская область | МО "Город Астрахань" | 6/0,4 | 0.60968 | 0.37092
1355 | ТП-589 | Центральный РЭС | Астраханская область | МО "Город Астрахань" | 6/0,4 | 0.24194 | 0.12803
1356 | ТП-673 | Центральный РЭС | Астраханская область | МО "Город Астрахань" | 6/0,4 | 0.60968 | 0.4327
1357 | ТП-74 | Центральный РЭС | Астраханская область | МО "Город Астрахань" | 6/0,4 | 0.60968 | 0.34904
1358 | КТП-1467 | Центральный РЭС | Астраханская область | МО "Город Астрахань" | 6/0,4 | 0.24194 | 0.24194
1359 | ТП-493 | Центральный РЭС | Астраханская область | МО "Город Астрахань" | 6/0,4 | 0.60968 | 0.38701
1360 | КТП-1584 | Центральный РЭС | Астраханская область | МО "Город Астрахань" | 6/0,4 | 1.2097 | 1.2097
1361 | МТП 6/0,4кВ по ул Фунтовское шоссе, 4 | Центральный РЭС | Астраханская область | МО "Город Астрахань" | 6/0,4 | 0.24194 | 0.24194
1362 | КТП-95 | Ахтубинский РЭС | Астраханская область | МО "Ахтубинский район" | 10/0,4 | 0.060968 | 0.042948
1363 | КТП-193 | Ахтубинский РЭС | Астраханская область | МО "Ахтубинский район" | 10/0,4 | 0.0096774 | 0.0032418
1364 | КТП-194 | Ахтубинский РЭС | Астраханская область | МО "Ахтубинский район" | 10/0,4 | 0.096774 | 0.048507
1365 | КТП-196 | Ахтубинский РЭС | Астраханская область | МО "Ахтубинский район" | 10/0,4 | 0.60968 | 0.44879
1366 | ЗТП-500 | Ахтубинский РЭС | Астраханская область | МО "Ахтубинский район" | 10/0,4 | 0.60968 | 0.39022
1367 | КТП-192 | Ахтубинский РЭС | Астраханская область | МО "Ахтубинский район" | 10/0,4 | 0.096774 | 0.048507
1368 | ЗТП-395 | Ахтубинский РЭС | Астраханская область | МО "Ахтубинский район" | 10/0,4 | 0.60968 | 0.41017
1369 | КТП-502 | Ахтубинский РЭС | Астраханская область | МО "Ахтубинский район" | 10/0,4 | 0.24194 | 0.081045
1370 | КТП-504 | Ахтубинский РЭС | Астраханская область | МО "Ахтубинский район" | 10/0,4 | 0.096774 | 0.065883
1371 | КТП-591 | Ахтубинский РЭС | Астраханская область | МО "Ахтубинский район" | 10/0,4 | 0.3871 | 0.297
1372 | КТП-692 | Ахтубинский РЭС | Астраханская область | МО "Ахтубинский район" | 10/0,4 | 0.3871 | 0.21334
1373 | КТП-501 | Ахтубинский РЭС | Астраханская область | МО "Ахтубинский район" | 10/0,4 | 0.060968 | 0.060968
1374 | КТП-97 | Енотаевский РЭС | Астраханская область | МО "Енотаевский район" | 10/0,4 | 0.03871 | 0.032918
1375 | КТП-98 | Енотаевский РЭС | Астраханская область | МО "Енотаевский район" | 10/0,4 | 0.024194 | 0.020332
1376 | КТП-99 | Енотаевский РЭС | Астраханская область | МО "Енотаевский район" | 10/0,4 | 0.03871 | 0.030343
1377 | КТП-100 | Енотаевский РЭС | Астраханская область | МО "Енотаевский район" | 10/0,4 | 0.0096774 | 0.0064596
1378 | КТП-101 | Енотаевский РЭС | Астраханская область | МО "Енотаевский район" | 10/0,4 | 0.03871 | 0.030987
1379 | КТП-103 | Енотаевский РЭС | Астраханская область | МО "Енотаевский район" | 10/0,4 | 0.024194 | 0.017758
1380 | КТП-104 | Енотаевский РЭС | Астраханская область | МО "Енотаевский район" | 10/0,4 | 0.03871 | 0.029056
1381 | КТП-134 | Енотаевский РЭС | Астраханская область | МО "Енотаевский район" | 10/0,4 | 0.024194 | 0.018402
1382 | КТП-136 | Енотаевский РЭС | Астраханская область | МО "Енотаевский район" | 10/0,4 | 0.024194 | 0.019045
1383 | КТП-336 | Енотаевский РЭС | Астраханская область | МО "Енотаевский район" | 10/0,4 | 0.0096774 | 0.0064596
1384 | КТП-512 | Енотаевский РЭС | Астраханская область | МО "Енотаевский район" | 10/0,4 | 0.024194 | 0.017114
1385 | КТП-81 | Енотаевский РЭС | Астраханская область | МО "Енотаевский район" | 10/0,4 | 0.15484 | 0.075037
1386 | КТП-82 | Енотаевский РЭС | Астраханская область | МО "Енотаевский район" | 10/0,4 | 0.096774 | 0.064596
1387 | КТП-83 | Енотаевский РЭС | Астраханская область | МО "Енотаевский район" | 10/0,4 | 0.15484 | 0.071176
1388 | КТП-84 | Енотаевский РЭС | Астраханская область | МО "Енотаевский район" | 10/0,4 | 0.15484 | 0.082116
1389 | КТП-85 | Енотаевский РЭС | Астраханская область | МО "Енотаевский район" | 10/0,4 | 0.03871 | 0.027126
1390 | КТП-87 | Енотаевский РЭС | Астраханская область | МО "Енотаевский район" | 10/0,4 | 0.024194 | 0.019045
1391 | КТП-141 | Енотаевский РЭС | Астраханская область | МО "Енотаевский район" | 10/0,4 | 0.03871 | 0.035492
1392 | КТП-144 | Енотаевский РЭС | Астраханская область | МО "Енотаевский район" | 10/0,4 | 0.096774 | 0.049794
1393 | КТП-146 | Енотаевский РЭС | Астраханская область | МО "Енотаевский район" | 10/0,4 | 0.060968 | 0.053245
1394 | КТП-150 | Енотаевский РЭС | Астраханская область | МО "Енотаевский район" | 10/0,4 | 0.096774 | 0.071032
1395 | КТП-453 | Енотаевский РЭС | Астраханская область | МО "Енотаевский район" | 10/0,4 | 0.024194 | 0.015827
1396 | КТП-78 | Енотаевский РЭС | Астраханская область | МО "Енотаевский район" | 10/0,4 | 0.096774 | 0.081329
1397 | КТП-79 | Енотаевский РЭС | Астраханская область | МО "Енотаевский район" | 10/0,4 | 0.060968 | 0.046809
1398 | КТП-80 | Енотаевский РЭС | Астраханская область | МО "Енотаевский район" | 10/0,4 | 0.15484 | 0.067315
1399 | КТП-131 | Енотаевский РЭС | Астраханская область | МО "Енотаевский район" | 10/0,4 | 0.24194 | 0.23807
1400 | КТП-133 | Енотаевский РЭС | Астраханская область | МО "Енотаевский район" | 10/0,4 | 0.03871 | 0.033561
1401 | КТП-135 | Енотаевский РЭС | Астраханская область | МО "Енотаевский район" | 10/0,4 | 0.3871 | 0.28413
1402 | КТП-142 | Енотаевский РЭС | Астраханская область | МО "Енотаевский район" | 10/0,4 | 0.060968 | 0.035225
1403 | КТП-165 | Енотаевский РЭС | Астраханская область | МО "Енотаевский район" | 10/0,4 | 0.3871 | 0.30343
1404 | КТП-493 | Енотаевский РЭС | Астраханская область | МО "Енотаевский район" | 10/0,4 | 0.024194 | 0.011966
1405 | КТП-126 | Енотаевский РЭС | Астраханская область | МО "Енотаевский район" | 10/0,4 | 0.024194 | 0.02355
1406 | КТП-127 | Енотаевский РЭС | Астраханская область | МО "Енотаевский район" | 10/0,4 | 0.024194 | 0.020332
1407 | КТП-143 | Енотаевский РЭС | Астраханская область | МО "Енотаевский район" | 10/0,4 | 0.024194 | 0.023164
1408 | КТП-185 | Енотаевский РЭС | Астраханская область | МО "Енотаевский район" | 10/0,4 | 0.024194 | 0.023099
1409 | КТП-204 | Харабалинский РЭС | Астраханская область | МО "Харабалинский район" |  | 0.24194 | 0.24194
1410 | КТП-347 | Харабалинский РЭС | Астраханская область | МО "Харабалинский район" | 10/0,4 | 0.03871 | 0.024551
1411 | КТП-504 | Харабалинский РЭС | Астраханская область | МО "Харабалинский район" | 10/0,4 | 0.024194 | 0.024194
1412 | КТП-505 | Харабалинский РЭС | Астраханская область | МО "Харабалинский район" | 10/0,4 | 0.024194 | 0.016471
1413 | КТП-509 | Харабалинский РЭС | Астраханская область | МО "Харабалинский район" | 10/0,4 | 0.03871 | 0.032725
1414 | КТП-510 | Харабалинский РЭС | Астраханская область | МО "Харабалинский район" | 10/0,4 | 0.024194 | 0.015184
1415 | КТП-511 | Харабалинский РЭС | Астраханская область | МО "Харабалинский район" | 10/0,4 | 0.024194 | 0.011515
1416 | КТП-512 | Харабалинский РЭС | Астраханская область | МО "Харабалинский район" | 10/0,4 | 0.024194 | 0.018273
1417 | КТП-376 | Харабалинский РЭС | Астраханская область | МО "Харабалинский район" | 10/0,4 | 0.024194 | 0.02384
1418 | КТП-377 | Харабалинский РЭС | Астраханская область | МО "Харабалинский район" | 10/0,4 | 0.024194 | 0.023762
1419 | КТП-378 | Харабалинский РЭС | Астраханская область | МО "Харабалинский район" | 10/0,4 | 0.03871 | 0.038073
1420 | КТП-379 | Харабалинский РЭС | Астраханская область | МО "Харабалинский район" | 10/0,4 | 0.024194 | 0.023827
1421 | КТП-393 | Харабалинский РЭС | Астраханская область | МО "Харабалинский район" | 10/0,4 | 0.03871 | 0.038278
1422 | КТП-398 | Харабалинский РЭС | Астраханская область | МО "Харабалинский район" | 10/0,4 | 0.00096774 | 0.00075537
1423 | КТП-418 | Харабалинский РЭС | Астраханская область | МО "Харабалинский район" | 10/0,4 | 0.060968 | 0.053438
1424 | КТП-419 | Харабалинский РЭС | Астраханская область | МО "Харабалинский район" | 10/0,4 | 0.024194 | 0.022456
1425 | КТП-421 | Харабалинский РЭС | Астраханская область | МО "Харабалинский район" | 10/0,4 | 0.03871 | 0.0362
1426 | КТП-295 | Харабалинский РЭС | Астраханская область | МО "Харабалинский район" | 10/0,4 | 0.15484 | 0.13231
1427 | КТП-296 | Харабалинский РЭС | Астраханская область | МО "Харабалинский район" | 10/0,4 | 0.024194 | 0.024194
1428 | КТП-297 | Харабалинский РЭС | Астраханская область | МО "Харабалинский район" | 10/0,4 | 0.15484 | 0.13379
1429 | КТП-298 | Харабалинский РЭС | Астраханская область | МО "Харабалинский район" | 10/0,4 | 0.024194 | 0.024194
1430 | КТП-299 | Харабалинский РЭС | Астраханская область | МО "Харабалинский район" | 10/0,4 | 0.024194 | 0.01454
1431 | КТП-300 | Харабалинский РЭС | Астраханская область | МО "Харабалинский район" | 10/0,4 | 0.15484 | 0.15448
1432 | КТП-301 | Харабалинский РЭС | Астраханская область | МО "Харабалинский район" | 10/0,4 | 0.03871 | 0.038073
1433 | КТП-338 | Харабалинский РЭС | Астраханская область | МО "Харабалинский район" | 10/0,4 | 0.024194 | 0.017114
1434 | КТП-341 | Харабалинский РЭС | Астраханская область | МО "Харабалинский район" | 10/0,4 | 0.096774 | 0.075537
1435 | КТП-707 | Харабалинский РЭС | Астраханская область | МО "Харабалинский район" | 10/0,4 | 0.024194 | 0.02384
1436 | КТП-315 | Харабалинский РЭС | Астраханская область | МО "Харабалинский район" | 10/0,4 | 0.096774 | 0.096774
1437 | КТП-375 | Харабалинский РЭС | Астраханская область | МО "Харабалинский район" | 10/0,4 | 0.024194 | 0.013446
1438 | КТП-450 | Харабалинский РЭС | Астраханская область | МО "Харабалинский район" | 10/0,4 | 0.24194 | 0.090055
1439 | КТП-263 | Харабалинский РЭС | Астраханская область | МО "Харабалинский район" | 10/0,4 | 0.3871 | 0.24423
1440 | КТП-264 | Харабалинский РЭС | Астраханская область | МО "Харабалинский район" | 10/0,4 | 0.096774 | 0.082616
1441 | КТП-265 | Харабалинский РЭС | Астраханская область | МО "Харабалинский район" | 10/0,4 | 0.60968 | 0.22869
1442 | КТП-266 | Харабалинский РЭС | Астраханская область | МО "Харабалинский район" | 10/0,4 | 0.24194 | -0.090785
1443 | КТП-267 | Харабалинский РЭС | Астраханская область | МО "Харабалинский район" | 10/0,4 | 0.060968 | -0.15784
1444 | КТП-268 | Харабалинский РЭС | Астраханская область | МО "Харабалинский район" | 10/0,4 | 0.15484 | -0.037586
1445 | КТП-269 | Харабалинский РЭС | Астраханская область | МО "Харабалинский район" | 10/0,4 | 0.15484 | -0.11031
1446 | КТП-542 | Харабалинский РЭС | Астраханская область | МО "Харабалинский район" | 10/0,4 | 0.060968 | 0.060742
1447 | КТП-670 | Харабалинский РЭС | Астраханская область | МО "Харабалинский район" | 10/0,4 | 0.15484 | -0.23838
1448 | КТП-671 | Харабалинский РЭС | Астраханская область | МО "Харабалинский район" | 10/0,4 | 0.060968 | -0.11344
1449 | КТП-710 | Харабалинский РЭС | Астраханская область | МО "Харабалинский район" | 10/0,4 | 0.60968 | 0.14052
1450 | КТП-308 | Харабалинский РЭС | Астраханская область | МО "Харабалинский район" | 10/0,4 | 0.060968 | 0.060968
1451 | КТП-340 | Харабалинский РЭС | Астраханская область | МО "Харабалинский район" | 10/0,4 | 0.03871 | 0.0297
1452 | КТП-355 | Харабалинский РЭС | Астраханская область | МО "Харабалинский район" | 10/0,4 | 0.024194 | 0.013897
1453 | КТП-356 | Харабалинский РЭС | Астраханская область | МО "Харабалинский район" | 10/0,4 | 0.024194 | 0.016085
1454 | КТП-357 | Харабалинский РЭС | Астраханская область | МО "Харабалинский район" | 10/0,4 | 0.024194 | 0.024194
1455 | КТП-360 | Харабалинский РЭС | Астраханская область | МО "Харабалинский район" | 10/0,4 | 0.024194 | 0.024194
1456 | КТП-362 | Харабалинский РЭС | Астраханская область | МО "Харабалинский район" | 10/0,4 | 0.03871 | 0.024101
1457 | КТП-365 | Харабалинский РЭС | Астраханская область | МО "Харабалинский район" | 10/0,4 | 0.3871 | 0.37873
1458 | КТП-416 | Харабалинский РЭС | Астраханская область | МО "Харабалинский район" | 10/0,4 | 0.60968 | 0.60891
1459 | КТП-339 | Харабалинский РЭС | Астраханская область | МО "Харабалинский район" | 10/0,4 | 0.024194 | 0.010679
1460 | КТП-532 | Харабалинский РЭС | Астраханская область | МО "Харабалинский район" | 10/0,4 | 0.024194 | 0.023569
1461 | КТП-910 | Харабалинский РЭС | Астраханская область | МО "Харабалинский район" | 10/0,4 | 0.03871 | 0.03813
1462 | КТП-342 | Харабалинский РЭС | Астраханская область | МО "Харабалинский район" | 10/0,4 | 0.03871 | 0.016185
1463 | КТП-343 | Харабалинский РЭС | Астраханская область | МО "Харабалинский район" | 10/0,4 | 0.03871 | 0.029249
1464 | КТП-344 | Харабалинский РЭС | Астраханская область | МО "Харабалинский район" | 10/0,4 | 0.03871 | 0.027126
1465 | КТП-345 | Харабалинский РЭС | Астраханская область | МО "Харабалинский район" | 10/0,4 | 0.03871 | 0.030022
1466 | КТП-428 | Харабалинский РЭС | Астраханская область | МО "Харабалинский район" | 10/0,4 | 0.024194 | 0.017758
1467 | КТП-430 | Харабалинский РЭС | Астраханская область | МО "Харабалинский район" | 10/0,4 | 0.024194 | 0.017114
1468 | КТП-431 | Харабалинский РЭС | Астраханская область | МО "Харабалинский район" | 10/0,4 | 0.024194 | 0.016085
1469 | КТП-432 | Харабалинский РЭС | Астраханская область | МО "Харабалинский район" | 10/0,4 | 0.024194 | 0.021812
1470 | КТП-441 | Харабалинский РЭС | Астраханская область | МО "Харабалинский район" | 10/0,4 | 0.024194 | 0.020139
1470 | КТП-442 | Харабалинский РЭС | Астраханская область | МО "Харабалинский район" | 10/0,4 | 0.00096774 | -0.006755
1472 | КТП-443 | Харабалинский РЭС | Астраханская область | МО "Харабалинский район" | 10/0,4 | 0.024194 | 0.017887
1473 | КТП-444 | Харабалинский РЭС | Астраханская область | МО "Харабалинский район" | 10/0,4 | 0.024194 | 0.015312
1474 | КТП-445 | Харабалинский РЭС | Астраханская область | МО "Харабалинский район" | 10/0,4 | 0.024194 | 0.022585
1475 | КТП-526 | Харабалинский РЭС | Астраханская область | МО "Харабалинский район" | 10/0,4 | 0.024194 | 0.01454
1476 | КТП-528 | Харабалинский РЭС | Астраханская область | МО "Харабалинский район" | 10/0,4 | 0.024194 | 0.015827
1477 | КТП-20 | Черноярский РЭС | Астраханская область | МО "Черноярский район" | 10/0,4 | 0.060968 | -0.029131
1478 | КТП-49 | Черноярский РЭС | Астраханская область | МО "Черноярский район" | 10/0,4 | 0.024194 | -0.040162
1479 | КТП-90 | Черноярский РЭС | Астраханская область | МО "Черноярский район" | 10/0,4 | 0.15484 | 0.10979
1480 | КТП-91 | Черноярский РЭС | Астраханская область | МО "Вязовский сельсовет" | 10/0,4 | 0.096774 | 0.018903
1481 | КТП-92 | Черноярский РЭС | Астраханская область | МО "Вязовский сельсовет" | 10/0,4 | 0.15484 | 0.12974
1482 | КТП-122 | Черноярский РЭС | Астраханская область | МО "Вязовский сельсовет" | 10/0,4 | 0.0096774 | -0.041807
1483 | КТП-60 | Черноярский РЭС | Астраханская область | МО "Вязовский сельсовет" | 10/0,4 | 0.15484 | 0.084047
1484 | КТП-98 | Черноярский РЭС | Астраханская область | МО "Вязовский сельсовет" | 10/0,4 | 0.24194 | 0.15441
1485 | КТП-99 | Черноярский РЭС | Астраханская область | МО "Каменноярский сельсовет" | 10/0,4 | 0.096774 | 0.025983
1486 | КТП-100 | Черноярский РЭС | Астраханская область | МО "Черноярский район" | 10/0,4 | 0.0096774 | 0.0096774
1487 | КТП-104 | Черноярский РЭС | Астраханская область | МО "Вязовский сельсовет" | 10/0,4 | 0.24194 | 0.20525
1488 | КТП-105 | Черноярский РЭС | Астраханская область | МО "Вязовский сельсовет" | 10/0,4 | 0.24194 | 0.17565
1489 | КТП-106 | Черноярский РЭС | Астраханская область | МО "Вязовский сельсовет" | 10/0,4 | 0.096774 | 0.096774
1490 | КТП-112 | Черноярский РЭС | Астраханская область | МО "Вязовский сельсовет" | 10/0,4 | 0.3871 | 0.34977
1491 | КТП-131 | Черноярский РЭС | Астраханская область | МО "Вязовский сельсовет" | 10/0,4 | 0.096774 | 0.040784
1492 | КТП-113 | Черноярский РЭС | Астраханская область | МО "Вязовский сельсовет" | 10/0,4 | 0.24194 | 0.19689
1493 | КТП-114 | Черноярский РЭС | Астраханская область | МО "Вязовский сельсовет" | 10/0,4 | 0.24194 | 0.18402
1494 | КТП-115 | Черноярский РЭС | Астраханская область | МО "Вязовский сельсовет" | 10/0,4 | 0.15484 | 0.096918
1495 | КТП-116 | Черноярский РЭС | Астраханская область | МО "Вязовский сельсовет" | 10/0,4 | 0.096774 | 0.051725
1496 | КТП-117 | Черноярский РЭС | Астраханская область | МО "Вязовский сельсовет" | 10/0,4 | 0.15484 | 0.088552
1497 | КТП-120 | Черноярский РЭС | Астраханская область | МО "Вязовский сельсовет" | 10/0,4 | 0.096774 | 0.051725
1498 | КТП-121 | Черноярский РЭС | Астраханская область | МО "Вязовский сельсовет" | 10/0,4 | 0.15484 | 0.11108
1499 | КТП-125 | Черноярский РЭС | Астраханская область | МО "Вязовский сельсовет" | 10/0,4 | 0.0096774 | -0.010917
1500 | КТП-447 | Черноярский РЭС | Астраханская область | МО "Вязовский сельсовет" | 10/0,4 | 0.24194 | 0.20525
1501 | КТП-135 | Черноярский РЭС | Астраханская область | МО "Вязовский сельсовет" | 10/0,4 | 0.096774 | 0.058161
1502 | КТП-136 | Черноярский РЭС | Астраханская область | МО "Вязовский сельсовет" | 10/0,4 | 0.0096774 | -0.014778
1503 | КТП-307 | Черноярский РЭС | Астраханская область | МО "Вязовский сельсовет" | 10/0,4 | 0.060968 | 0.046166
1504 | СТП-670 | Правобережный РЭС | Астраханская область | МО "Наримановский район" | 10/0,4 | 0.060968 | 0.02879
1505 | КТП-459 | Красноярский РЭС | Астраханская область | МО "Красноярский район" | 10/0,4 | 0.096774 | 0.060091
1506 | КТП-455 | Красноярский РЭС | Астраханская область | МО "Красноярский район" | 10/0,4 | 0.15484 | 0.088552
1507 | КТП-321 | Красноярский РЭС | Астраханская область | МО "Красноярский район" | 10/0,4 | 0.060968 | 0.023641
1508 | КТП-456 | Красноярский РЭС | Астраханская область | МО "Красноярский район" | 10/0,4 | 0.096774 | 0.040784
1509 | КТП-320 | Красноярский РЭС | Астраханская область | МО "Красноярский район" | 10/0,4 | 0.060968 | 0.015919
1510 | КТП-392 | Красноярский РЭС | Астраханская область | МО "Красноярский район" | 10/0,4 | 0.096774 | 0.038854
1511 | КТП-457 | Красноярский РЭС | Астраханская область | МО "Красноярский район" | 10/0,4 | 0.096774 | 0.038854
1512 | КТП-458 | Красноярский РЭС | Астраханская область | МО "Красноярский район" | 10/0,4 | 0.15484 | 0.10979
1513 | КТП-401 | Красноярский РЭС | Астраханская область | МО "Красноярский район" | 10/0,4 | 0.096774 | 0.030488
1514 | КТП-445 | Красноярский РЭС | Астраханская область | МО "Красноярский район" | 10/0,4 | 0.096774 | 0.051725
1515 | КТП-441 | Красноярский РЭС | Астраханская область | МО "Красноярский район" | 10/0,4 | 0.096774 | 0.053012
1516 | СТП-565 | Красноярский РЭС | Астраханская область | МО "Красноярский район" | 10/0,4 | 0.03871 | 0.018116
1517 | КТП-390 | Красноярский РЭС | Астраханская область | МО "Красноярский район" | 10/0,4 | 0.060968 | 0.024285
1518 | КТП-467 | Красноярский РЭС | Астраханская область | МО "Красноярский район" | 10/0,4 | 0.060968 | 0.022354
1519 | КТП-391 | Красноярский РЭС | Астраханская область | МО "Красноярский район" | 10/0,4 | 0.060968 | 0.036512
1520 | КТП-448 | Красноярский РЭС | Астраханская область | МО "Красноярский район" | 10/0,4 | 0.024194 | 0.0093917
1521 | КТП-53 | Красноярский РЭС | Астраханская область | МО "Красноярский район" | 10/0,4 | 0.24194 | 0.16149
1522 | КТП-154 | Красноярский РЭС | Астраханская область | МО "Красноярский район" | 10/0,4 | 0.15484 | 0.088552
1523 | КТП-388 | Красноярский РЭС | Астраханская область | МО "Красноярский район" | 10/0,4 | 0.24194 | 0.16793
1524 | КТП-112 | Красноярский РЭС | Астраханская область | МО "Красноярский район" | 10/0,4 | 0.060968 | 0.035225
1525 | СТП-578 | Красноярский РЭС | Астраханская область | МО "Красноярский район" | 10/0,4 | 0.060968 | 0.0378
1526 | СТП-592 | Красноярский РЭС | Астраханская область | МО "Красноярский район" | 10/0,4 | 0.03871 | 0.03871
1527 | СТП-598 | Красноярский РЭС | Астраханская область | МО "Красноярский район" | 10/0,4 | 0.03871 | 0.03871
1528 | КТП-190 | Енотаевский РЭС | Астраханская область | МО "Енотаевский район" | 10/0,4 | 0.024194 | 0.019689
1529 | КТП-279 | Енотаевский РЭС | Астраханская область | МО "Енотаевский район" | 10/0,4 | 0.024194 | 0.020976
1530 | КТП-286 | Енотаевский РЭС | Астраханская область | МО "Енотаевский район" | 10/0,4 | 0.0096774 | 0.0077467
18531 | КТП-280 | Енотаевский РЭС | Астраханская область | МО "Енотаевский район" | 10/0,4 | 0.024194 | 0.019045
1532 | КТП-281 | Енотаевский РЭС | Астраханская область | МО "Енотаевский район" | 10/0,4 | 0.0096774 | 0.0051725
1533 | КТП-285 | Енотаевский РЭС | Астраханская область | МО "Енотаевский район" | 10/0,4 | 0.0096774 | 0.0077467
1534 | КТП-342 | Енотаевский РЭС | Астраханская область | МО "Енотаевский район" | 10/0,4 | 0.024194 | 0.020332
1535 | КТП-191 | Енотаевский РЭС | Астраханская область | МО "Енотаевский район" | 10/0,4 | 0.24194 | 0.11322
1536 | КТП-260 | Енотаевский РЭС | Астраханская область | МО "Енотаевский район" | 10/0,4 | 0.024194 | 0.016471
1537 | КТП-261 | Енотаевский РЭС | Астраханская область | МО "Енотаевский район" | 10/0,4 | 0.024194 | 0.017758
1538 | КТП-262 | Енотаевский РЭС | Астраханская область | МО "Енотаевский район" | 10/0,4 | 0.024194 | 0.015184
1539 | КТП-377 | Енотаевский РЭС | Астраханская область | МО "Енотаевский район" | 10/0,4 | 0.24194 | 0.21941
1540 | КТП-426 | Енотаевский РЭС | Астраханская область | МО "Енотаевский район" | 10/0,4 | 0.15484 | 0.13553
1541 | КТП-470 | Енотаевский РЭС | Астраханская область | МО "Енотаевский район" | 10/0,4 | 0.0096774 | 0.0064596
1542 | КТП-525 | Енотаевский РЭС | Астраханская область | МО "Енотаевский район" | 10/0,4 | 0.15484 | 0.13553
1543 | КТП-27 | Енотаевский РЭС | Астраханская область | МО "Енотаевский район" | 10/0,4 | 0.24194 | 0.22263
1544 | КТП-40 | Енотаевский РЭС | Астраханская область | МО "Енотаевский район" | 10/0,4 | 0.3871 | 0.34205
1545 | КТП-401 | Енотаевский РЭС | Астраханская область | МО "Енотаевский район" | 10/0,4 | 0.3871 | 0.30343
1546 | КТП-523 | Енотаевский РЭС | Астраханская область | МО "Енотаевский район" | 10/0,4 | 0.096774 | -0.012631
1547 | КТП-549 | Енотаевский РЭС | Астраханская область | МО "Енотаевский район" | 10/0,4 | 0.096774 | -0.025502
1548 | КТП-624 | Енотаевский РЭС | Астраханская область | МО "Енотаевский район" | 10/0,4 | 0.096774 | -0.025502
1549 | КТП-46 | Енотаевский РЭС | Астраханская область | МО "Енотаевский район" | 10/0,4 | 0.15484 | 0.12781
1550 | КТП-47 | Енотаевский РЭС | Астраханская область | МО "Енотаевский район" | 10/0,4 | 0.15484 | 0.11816
1551 | КТП-48 | Енотаевский РЭС | Астраханская область | МО "Енотаевский район" | 10/0,4 | 0.096774 | 0.073606
1552 | КТП-49 | Енотаевский РЭС | Астраханская область | МО "Енотаевский район" | 10/0,4 | 0.24194 | 0.16471
1553 | КТП-50 | Енотаевский РЭС | Астраханская область | МО "Енотаевский район" | 10/0,4 | 0.15484 | 0.090483
1554 | КТП-51 | Енотаевский РЭС | Астраханская область | МО "Енотаевский район" | 10/0,4 | 0.096774 | 0.070388
1555 | КТП-52 | Енотаевский РЭС | Астраханская область | МО "Енотаевский район" | 10/0,4 | 0.060968 | 0.036512
1556 | КТП-69 | Енотаевский РЭС | Астраханская область | МО "Енотаевский район" | 10/0,4 | 0.060968 | 0.045522
1557 | КТП-88 | Енотаевский РЭС | Астраханская область | МО "Енотаевский район" | 10/0,4 | 0.060968 | 0.049384
1558 | КТП-284 | Енотаевский РЭС | Астраханская область | МО "Енотаевский район" | 10/0,4 | 0.24194 | 0.24194
1559 | КТП-323 | Енотаевский РЭС | Астраханская область | МО "Енотаевский район" | 10/0,4 | 0.24194 | 0.24194
1560 | КТП-324 | Енотаевский РЭС | Астраханская область | МО "Енотаевский район" | 10/0,4 | 0.03871 | 0.033561
1561 | КТП-344 | Енотаевский РЭС | Астраханская область | МО "Енотаевский район" | 10/0,4 | 0.3871 | 0.12967
1562 | КТП-510 | Енотаевский РЭС | Астраханская область | МО "Енотаевский район" | 10/0,4 | 0.24194 | 0.17758
1563 | КТП-1 | Енотаевский РЭС | Астраханская область | МО "Енотаевский район" | 10/0,4 | 0.03871 | 0.022621
1564 | КТП-2 | Енотаевский РЭС | Астраханская область | МО "Енотаевский район" | 10/0,4 | 0.15484 | 0.1085
1565 | КТП-3 | Енотаевский РЭС | Астраханская область | МО "Енотаевский район" | 10/0,4 | 0.15484 | 0.10979
1566 | КТП-4 | Енотаевский РЭС | Астраханская область | МО "Енотаевский район" | 10/0,4 | 0.15484 | 0.094344
1567 | КТП-5 | Енотаевский РЭС | Астраханская область | МО "Енотаевский район" | 10/0,4 | 0.096774 | 0.045289
1568 | КТП-507 | Енотаевский РЭС | Астраханская область | МО "Енотаевский район" | 10/0,4 | 0.24194 | 0.17758
1569 | КТП-20 | Енотаевский РЭС | Астраханская область | МО "Енотаевский район" | 10/0,4 | 0.15484 | -0.070407
1570 | КТП-21 | Енотаевский РЭС | Астраханская область | МО "Енотаевский район" | 10/0,4 | 0.15484 | 0.038998
1571 | КТП-22 | Енотаевский РЭС | Астраханская область | МО "Енотаевский район" | 10/0,4 | 0.24194 | 0.11322
1572 | КТП-23 | Енотаевский РЭС | Астраханская область | МО "Енотаевский район" | 10/0,4 | 0.15484 | -0.025358
1573 | КТП-24 | Енотаевский РЭС | Астраханская область | МО "Енотаевский район" | 10/0,4 | 0.3871 | -0.037653
1574 | КТП-25 | Енотаевский РЭС | Астраханская область | МО "Енотаевский район" | 10/0,4 | 0.15484 | -0.038229
1575 | КТП-31 | Енотаевский РЭС | Астраханская область | МО "Енотаевский район" | 10/0,4 | 0.24194 | 0.07461
1576 | КТП-33 | Енотаевский РЭС | Астраханская область | МО "Енотаевский район" | 10/0,4 | 0.3871 | 0.16185
1577 | КТП-34 | Енотаевский РЭС | Астраханская область | МО "Енотаевский район" | 10/0,4 | 0.096774 | 0.032418
1578 | КТП-35 | Енотаевский РЭС | Астраханская область | МО "Енотаевский район" | 10/0,4 | 0.3871 | 0.23908
1579 | КТП-36 | Енотаевский РЭС | Астраханская область | МО "Енотаевский район" | 10/0,4 | 0.3871 | 0.19403
1580 | КТП-37 | Енотаевский РЭС | Астраханская область | МО "Енотаевский район" | 10/0,4 | 0.24194 | 0.081045
1581 | КТП-38 | Енотаевский РЭС | Астраханская область | МО "Енотаевский район" | 10/0,4 | 0.24194 | 0.029561
1582 | КТП-41 | Енотаевский РЭС | Астраханская область | МО "Енотаевский район" | 10/0,4 | 0.15484 | 0.10979
1583 | КТП-53 | Енотаевский РЭС | Астраханская область | МО "Енотаевский район" | 10/0,4 | 0.15484 | 0.038998
1584 | КТП-170 | Енотаевский РЭС | Астраханская область | МО "Енотаевский район" | 10/0,4 | 0.060968 | 0.0094829
1585 | КТП-171 | Енотаевский РЭС | Астраханская область | МО "Енотаевский район" | 10/0,4 | 0.24194 | 0.18402
1586 | КТП-459 | Енотаевский РЭС | Астраханская область | МО "Енотаевский район" | 10/0,4 | 0.3871 | 0.00096077
1587 | ЗТП-491 | Енотаевский РЭС | Астраханская область | МО "Енотаевский район" | 10/0,4 | 0.24194 | 0.11322
1588 | КТП-521 | Енотаевский РЭС | Астраханская область | МО "Енотаевский район" | 10/0,4 | 0.24194 | 0.15505
1589 | КТП-509 | Енотаевский РЭС | Астраханская область | МО "Енотаевский район" | 10/0,4 | 0.24194 | 0.15827
1590 | КТП-522 | Енотаевский РЭС | Астраханская область | МО "Енотаевский район" | 10/0,4 | 0.15484 | 0.084047
1591 | КТП-6 | Енотаевский РЭС | Астраханская область | МО "Енотаевский район" | 10/0,4 | 0.15484 | 0.080829
1592 | КТП-7 | Енотаевский РЭС | Астраханская область | МО "Енотаевский район" | 10/0,4 | 0.15484 | 0.096918
1593 | КТП-8 | Енотаевский РЭС | Астраханская область | МО "Енотаевский район" | 10/0,4 | 0.096774 | 0.052369
1594 | КТП-9 | Енотаевский РЭС | Астраханская область | МО "Енотаевский район" | 10/0,4 | 0.060968 | 0.015919
1595 | КТП-44 | Енотаевский РЭС | Астраханская область | МО "Енотаевский район" | 10/0,4 | 0.24194 | 0.24194
1596 | КТП-45 | Енотаевский РЭС | Астраханская область | МО "Енотаевский район" | 10/0,4 | 0.060968 | 0.050027
1597 | КТП-66 | Енотаевский РЭС | Астраханская область | МО "Енотаевский район" | 10/0,4 | 0.096774 | 0.067814
1598 | КТП-67 | Енотаевский РЭС | Астраханская область | МО "Енотаевский район" | 10/0,4 | 0.24194 | 0.24194
1599 | КТП-68 | Енотаевский РЭС | Астраханская область | МО "Енотаевский район" | 10/0,4 | 0.096774 | 0.07425
1600 | КТП-299 | Енотаевский РЭС | Астраханская область | МО "Енотаевский район" | 10/0,4 | 0.24194 | 0.24194
1601 | КТП-317 | Енотаевский РЭС | Астраханская область | МО "Енотаевский район" | 10/0,4 | 0.096774 | 0.088408
1602 | КТП-318 | Енотаевский РЭС | Астраханская область | МО "Енотаевский район" | 10/0,4 | 0.0096774 | 0.0071032
1603 | КТП-343 | Енотаевский РЭС | Астраханская область | МО "Енотаевский район" | 10/0,4 | 0.024194 | 0.016471
1604 | КТП-346 | Енотаевский РЭС | Астраханская область | МО "Енотаевский район" | 10/0,4 | 0.024194 | 0.015184
1605 | КТП-379 | Енотаевский РЭС | Астраханская область | МО "Енотаевский район" | 10/0,4 | 0.0096774 | 0.0077467
1606 | КТП-380 | Енотаевский РЭС | Астраханская область | МО "Енотаевский район" | 10/0,4 | 0.060968 | 0.043592
1607 | КТП-504 | Енотаевский РЭС | Астраханская область | МО "Енотаевский район" | 10/0,4 | 0.3871 | 0.30794
1608 | КТП-10 | Енотаевский РЭС | Астраханская область | МО "Енотаевский район" | 10/0,4 | 0.096774 | -0.0061954
1609 | КТП-11 | Енотаевский РЭС | Астраханская область | МО "Енотаевский район" | 10/0,4 | 0.15484 | 0.12459
1610 | КТП-30 | Енотаевский РЭС | Астраханская область | МО "Енотаевский район" | 10/0,4 | 0.03871 | 0.031631
1611 | КТП-57 | Енотаевский РЭС | Астраханская область | МО "Енотаевский район" | 10/0,4 | 0.03871 | 0.034205
1612 | КТП-282 | Енотаевский РЭС | Астраханская область | МО "Енотаевский район" | 10/0,4 | 0.3871 | 0.3871
1613 | КТП-276 | Енотаевский РЭС | Астраханская область | МО "Енотаевский район" | 10/0,4 | 0.24194 | 0.24194
1614 | КТП-349 | Енотаевский РЭС | Астраханская область | МО "Енотаевский район" | 10/0,4 | 0.024194 | 0.017114
1615 | КТП-372 | Енотаевский РЭС | Астраханская область | МО "Енотаевский район" | 10/0,4 | 0.15484 | 0.12523
1616 | КТП-396 | Енотаевский РЭС | Астраханская область | МО "Енотаевский район" | 10/0,4 | 0.15484 | 0.13553
1617 | КТП-406 | Енотаевский РЭС | Астраханская область | МО "Енотаевский район" | 10/0,4 | 0.096774 | 0.064596
1618 | КТП-511 | Енотаевский РЭС | Астраханская область | МО "Енотаевский район" | 10/0,4 | 0.096774 | 0.058161
1619 | КТП-520 | Енотаевский РЭС | Астраханская область | МО "Енотаевский район" | 10/0,4 | 0.15484 | -0.012487
1620 | КТП-625 | Енотаевский РЭС | Астраханская область | МО "Енотаевский район" | 10/0,4 | 0.096774 | 0.071675
1621 | КТП-634 | Енотаевский РЭС | Астраханская область | МО "Енотаевский район" | 10/0,4 | 0.24194 | 0.19109
1622 | КТП-60 | Енотаевский РЭС | Астраханская область | МО "Енотаевский район" | 10/0,4 | 0.096774 | 0.051725
1623 | КТП-64 | Енотаевский РЭС | Астраханская область | МО "Енотаевский район" | 10/0,4 | 0.24194 | 0.13897
1624 | КТП-184 | Енотаевский РЭС | Астраханская область | МО "Енотаевский район" | 10/0,4 | 0.24194 | 0.19045
1625 | КТП-195 | Енотаевский РЭС | Астраханская область | МО "Енотаевский район" | 10/0,4 | 0.3871 | 0.2423
1626 | КТП-283 | Енотаевский РЭС | Астраханская область | МО "Енотаевский район" | 10/0,4 | 0.096774 | 0.019547
1627 | КТП-374 | Енотаевский РЭС | Астраханская область | МО "Енотаевский район" | 10/0,4 | 0.24194 | 0.081045
1628 | КТП-376 | Енотаевский РЭС | Астраханская область | МО "Енотаевский район" | 10/0,4 | 0.3871 | 0.24551
1629 | КТП-538 | Енотаевский РЭС | Астраханская область | МО "Енотаевский район" | 10/0,4 | 0.096774 | 0.067814
1630 | КТП-605 | Енотаевский РЭС | Астраханская область | МО "Енотаевский район" | 10/0,4 | 0.096774 | -0.0061954
1631 | КТП-704 | Енотаевский РЭС | Астраханская область | МО "Енотаевский район" | 10/0,4 | 0.24194 | 0.20976
1632 | КТП-26 | Енотаевский РЭС | Астраханская область | МО "Енотаевский район" | 10/0,4 | 0.3871 | -0.22429
1633 | КТП-264 | Енотаевский РЭС | Астраханская область | МО "Енотаевский район" | 10/0,4 | 0.096774 | 0.06717
1634 | КТП-200 | Енотаевский РЭС | Астраханская область | МО "Енотаевский район" | 10/0,4 | 0.024194 | -0.0015489
1635 | КТП-288 | Енотаевский РЭС | Астраханская область | МО "Енотаевский район" | 10/0,4 | 0.0096774 | 0.0064596
1636 | КТП-388 | Енотаевский РЭС | Астраханская область | МО "Енотаевский район" | 10/0,4 | 0.3871 | 0.3871
1637 | КТП-249 | Енотаевский РЭС | Астраханская область | МО "Енотаевский район" | 10/0,4 | 0.24194 | 0.20139
1638 | КТП-19 | Икрянинский РЭС | Астраханская область | МО "Икрянинский район" |  | 0.096774 | 0.096774
1639 | КТП-218 | Икрянинский РЭС | Астраханская область | МО "Икрянинский район" | 10/0,4 | 0.15484 | 0.02484
1640 | КТП-163 | Икрянинский РЭС | Астраханская область | МО "Икрянинский район" | 10/0,4 | 0.60968 | 0.5228
1641 | КТП-246 | Икрянинский РЭС | Астраханская область | МО "Икрянинский район" | 10/0,4 | 0.30484 | 0.1684
1642 | КТП-183 | Икрянинский РЭС | Астраханская область | МО "Икрянинский район" | 10/0,4 | 0.15484 | 0.10271
1643 | КТП-217 | Икрянинский РЭС | Астраханская область | МО "Икрянинский район" | 10/0,4 | 0.24194 | 0.080402
1644 | КТП-239 | Икрянинский РЭС | Астраханская область | МО "Икрянинский район" | 10/0,4 | 0.024194 | 0.024194
1645 | КТП-242 | Икрянинский РЭС | Астраханская область | МО "Икрянинский район" | 10/0,4 | 0.060968 | 0.026859
1646 | КТП-214 | Икрянинский РЭС | Астраханская область | МО "Икрянинский район" | 10/0,4 | 0.15484 | 0.019048
1647 | КТП-238 | Икрянинский РЭС | Астраханская область | МО "Икрянинский район" | 10/0,4 | 0.15484 | 0.15484
1648 | КТП-111 | Икрянинский РЭС | Астраханская область | МО "Икрянинский район" | 10/0,4 | 0.096774 | 0.057517
1649 | КТП-219 | Икрянинский РЭС | Астраханская область | МО "Икрянинский район" | 10/0,4 | 0.15484 | -0.017635
1650 | КТП-123 | Икрянинский РЭС | Астраханская область | МО "Икрянинский район" | 10/0,4 | 0.096774 | 0.072319
1651 | КТП-215 | Икрянинский РЭС | Астраханская область | МО "Икрянинский район" | 10/0,4 | 0.24194 | 0.11708
1652 | КТП-216 | Икрянинский РЭС | Астраханская область | МО "Икрянинский район" | 10/0,4 | 0.060968 | -0.060665
1653 | КТП-221 | Икрянинский РЭС | Астраханская область | МО "Икрянинский район" | 10/0,4 | 0.060968 | 0.060968
1654 | КТП-87 | Икрянинский РЭС | Астраханская область | МО "Икрянинский район" | 10/0,4 | 0.096774 | -0.012631
1655 | КТП-85 | Икрянинский РЭС | Астраханская область | МО "Икрянинский район" | 10/0,4 | 0.15484 | -0.018279
1656 | ГКТП-86 | Икрянинский РЭС | Астраханская область | МО "Икрянинский район" | 10/0,4 | 0.3871 | 0.19403
1657 | КТП -376 | Икрянинский РЭС | Астраханская область | МО "Икрянинский район" | 10/0,4 | 0.3871 | 0.19403
1658 | КТП-252 | Икрянинский РЭС | Астраханская область | МО "Икрянинский район" | 10/0,4 | 0.060968 | 0.026216
1659 | ЗТП-291 | Икрянинский РЭС | Астраханская область | МО "Икрянинский район" | 10/0,4 | 0.3871 | 0.20497
1660 | КТП-501 | Икрянинский РЭС | Астраханская область | МО "Икрянинский район" | 10/0,4 | 0.24194 | -0.24974
1661 | КТП-502 | Икрянинский РЭС | Астраханская область | МО "Икрянинский район" | 10/0,4 | 0.15484 | -0.27313
1662 | ГКТП-503 | Икрянинский РЭС | Астраханская область | МО "Икрянинский район" | 10/0,4 | 0.15484 | -0.21006
1663 | ЗТП-504 | Икрянинский РЭС | Астраханская область | МО "Икрянинский район" | 10/0,4 | 0.60968 | 0.097404
1664 | ЗТП-505 | Икрянинский РЭС | Астраханская область | МО "Икрянинский район" | 10/0,4 | 0.3871 | -0.2127
1665 | ЗТП-511 | Икрянинский РЭС | Астраханская область | МО "Икрянинский район" | 10/0,4 | 0.3871 | 0.016406
1666 | КТП-526 | Икрянинский РЭС | Астраханская область | МО "Икрянинский район" | 10/0,4 | 0.15484 | 0.069245
1667 | ЗТП-527 | Икрянинский РЭС | Астраханская область | МО "Икрянинский район" | 10/0,4 | 0.15484 | -0.080061
1668 | ЗТП-528 | Икрянинский РЭС | Астраханская область | МО "Икрянинский район" | 10/0,4 | 0.30968 | -0.23928
1669 | КТП-14 | Икрянинский РЭС | Астраханская область | МО "Икрянинский район" | 10/0,4 | 0.15484 | -0.049813
1670 | КТП-272 | Икрянинский РЭС | Астраханская область | МО "Икрянинский район" | 10/0,4 | 0.060968 | 0.048097
1671 | КТП-427 | Икрянинский РЭС | Астраханская область | МО "Икрянинский район" | 10/0,4 | 0.096774 | 0.096774
1672 | ЗТП-40 | Икрянинский РЭС | Астраханская область | МО "Икрянинский район" | 10/0,4 | 0.3871 | 0.24294
1673 | КТП-266 | Икрянинский РЭС | Астраханская область | МО "Икрянинский район" | 10/0,4 | 0.15484 | -0.030507
1674 | КТП-160 | Икрянинский РЭС | Астраханская область | МО "Икрянинский район" | 10/0,4 | 0.24194 | -0.013558
1675 | КТП-567 | Икрянинский РЭС | Астраханская область | МО "Икрянинский район" | 10/0,4 | 0.15484 | -0.026002
1676 | КТП-521 | Икрянинский РЭС | Астраханская область | МО "Икрянинский район" | 10/0,4 | 0.15484 | 0.0016714
1677 | КТП-346 | Икрянинский РЭС | Астраханская область | МО "Икрянинский район" | 10/0,4 | 0.060968 | -0.029131
1678 | ГКТП-533 | Икрянинский РЭС | Астраханская область | МО "Икрянинский район" | 10/0,4 | 0.15484 | -0.089071
1679 | КТП-304 | Икрянинский РЭС | Астраханская область | МО "Икрянинский район" | 10/0,4 | 0.15484 | -0.13219
1680 | КТП-519 | Икрянинский РЭС | Астраханская область | МО "Икрянинский район" | 10/0,4 | 0.15484 | -0.22615
1681 | КТП-520 | Икрянинский РЭС | Астраханская область | МО "Икрянинский район" | 10/0,4 | 0.15484 | -0.10838
1682 | КТП-535 | Икрянинский РЭС | Астраханская область | МО "Икрянинский район" | 10/0,4 | 0.096774 | 0.045289
1683 | КТП-529 | Икрянинский РЭС | Астраханская область | МО "Икрянинский район" | 10/0,4 | 0.15484 | 0.0036021
1684 | КТП-237 | Икрянинский РЭС | Астраханская область | МО "Икрянинский район" | 10/0,4 | 0.24194 | 0.098422
1685 | КТП-537 | Икрянинский РЭС | Астраханская область | МО "Икрянинский район" | 10/0,4 | 0.15484 | 0.068602
1686 | КТП-20 | Икрянинский РЭС | Астраханская область | МО "Икрянинский район" | 10/0,4 | 0.096774 | -0.0081261
1687 | ЗТП-91 | Икрянинский РЭС | Астраханская область | МО "Икрянинский район" | 10/0,4 | 0.3871 | 0.24294
1688 | КТП-21 | Икрянинский РЭС | Астраханская область | МО "Икрянинский район" | 10/0,4 | 0.096774 | -0.043522
1689 | КТП-22 | Икрянинский РЭС | Астраханская область | МО "Икрянинский район" | 10/0,4 | 0.24194 | 0.1557
1690 | КТП-23 | Икрянинский РЭС | Астраханская область | МО "Икрянинский район" | 10/0,4 | 0.15484 | 0.049295
1691 | КТП-267 | Икрянинский РЭС | Астраханская область | МО "Икрянинский район" | 10/0,4 | 0.096774 | 0.092269
1692 | КТП-333 | Икрянинский РЭС | Астраханская область | МО "Икрянинский район" | 10/0,4 | 0.3871 | 0.29121
1693 | КТП-530 | Икрянинский РЭС | Астраханская область | МО "Икрянинский район" | 10/0,4 | 0.24194 | 0.072679
1694 | ГКТП-506 | Икрянинский РЭС | Астраханская область | МО "Икрянинский район" | 10/0,4 | 0.3871 | -0.0067619
1695 | ЗТП-507 | Икрянинский РЭС | Астраханская область | МО "Икрянинский район" | 10/0,4 | 0.3871 | 0.20561
1696 | ЗТП-508 | Икрянинский РЭС | Астраханская область | МО "Икрянинский район" | 10/0,4 | 0.15484 | -0.13026
1697 | КТП-509 | Икрянинский РЭС | Астраханская область | МО "Икрянинский район" | 10/0,4 | 0.24194 | -0.19375
1698 | ЗТП-510 | Икрянинский РЭС | Астраханская область | МО "Икрянинский район" | 10/0,4 | 0.3871 | 0.28928
1699 | ЗТП-512 | Икрянинский РЭС | Астраханская область | МО "Икрянинский район" | 10/0,4 | 0.15484 | -0.044665
1700 | КТП-513 | Икрянинский РЭС | Астраханская область | МО "Икрянинский район" | 10/0,4 | 0.15484 | 0.022909
1701 | ГКТП-514 | Икрянинский РЭС | Астраханская область | МО "Икрянинский район" | 10/0,4 | 0.15484 | -0.0511
1702 | КТП-515 | Икрянинский РЭС | Астраханская область | МО "Икрянинский район" | 10/0,4 | 0.15484 | -0.031794
1703 | КТП-516 | Икрянинский РЭС | Астраханская область | МО "Икрянинский район" | 10/0,4 | 0.096774 | -0.09565
1704 | КТП-517 | Икрянинский РЭС | Астраханская область | МО "Икрянинский район" | 10/0,4 | 0.15484 | -0.16372
1705 | КТП-518 | Икрянинский РЭС | Астраханская область | МО "Икрянинский район" | 10/0,4 | 0.3871 | 0.11358
1706 | ГКТП-307 | Икрянинский РЭС | Астраханская область | МО "Икрянинский район" | 10/0,4 | 0.15484 | -0.049813
1707 | ЗТП-534 | Икрянинский РЭС | Астраханская область | МО "Икрянинский район" | 10/0,4 | 0.60968 | 0.49705
1708 | КТП-271 | Икрянинский РЭС | Астраханская область | МО "Икрянинский район" | 10/0,4 | 0.096774 | 0.074893
1709 | КТП-15 | Икрянинский РЭС | Астраханская область | МО "Икрянинский район" | 10/0,4 | 0.03871 | 0.032274
1710 | КТП-673 | Икрянинский РЭС | Астраханская область | МО "Икрянинский район" | 10/0,4 | 0.24194 | 0.17758
1711 | КТП-671 | Икрянинский РЭС | Астраханская область | МО "Икрянинский район" | 10/0,4 | 0.24194 | 0.24194
1712 | КТП-688 | Икрянинский РЭС | Астраханская область | МО "Икрянинский район" | 10/0,4 | 0.15484 | 0.15484
1713 | КТП-693 | Икрянинский РЭС | Астраханская область | МО "Икрянинский район" | 10/0,4 | 0.060968 | 0.060968
1714 | КТП-694 | Икрянинский РЭС | Астраханская область | МО "Икрянинский район" | 10/0,4 | 0.15484 | 0.15484
1715 | ЗТП-552 | Камызякский РЭС | Астраханская область | МО "Камызякский район" | 10/0,4 | 0.24194 | 0.13382
1716 | ЗТП-41 | Камызякский РЭС | Астраханская область | МО "Камызякский район" | 10/0,4 | 0.3871 | 0.15799
1717 | ЗТП-43 | Камызякский РЭС | Астраханская область | МО "Камызякский район" | 10/0,4 | 0.3871 | 0.11358
1718 | КТП-66 | Камызякский РЭС | Астраханская область | МО "Камызякский район" | 10/0,4 | 0.3871 | 0.34655
1719 | КТП-126 | Камызякский РЭС | Астраханская область | МО "Камызякский район" | 10/0,4 | 0.3871 | 0.36135
1720 | ЗТП-68 | Камызякский РЭС | Астраханская область | МО "Камызякский район" | 10/0,4 | 0.3871 | 0.05502
1721 | ЗТП-150 | Камызякский РЭС | Астраханская область | МО "Камызякский район" | 10/0,4 | 0.3871 | 0.065317
1722 | КТП-151 | Камызякский РЭС | Астраханская область | МО "Камызякский район" | 10/0,4 | 0.3871 | 0.051802
1723 | КТП-535 | Камызякский РЭС | Астраханская область | МО "Камызякский район" | 10/0,4 | 0.3871 | 0.19403
1724 | КТП-25 | Камызякский РЭС | Астраханская область | МО "Камызякский район" | 10/0,4 | 0.24194 | 0.22906
1725 | ЗТП-652 | Камызякский РЭС | Астраханская область | МО "Камызякский район" | 10/0,4 | 0.24194 | 0.15312
1726 | КТП-400 | Камызякский РЭС | Астраханская область | МО "Камызякский район" | 10/0,4 | 0.24194 | 0.033422
1727 | КТП-465 | Камызякский РЭС | Астраханская область | МО "Камызякский район" | 10/0,4 | 0.024194 | 0.0081045
1728 | ЗТП-425 | Камызякский РЭС | Астраханская область | МО "Камызякский район" | 10/0,4 | 0.24194 | 0.14347
1729 | ЗТП-529 | Камызякский РЭС | Астраханская область | МО "Камызякский район" | 10/0,4 | 0.3871 | 0.12131
1730 | КТП-584 | Камызякский РЭС | Астраханская область | МО "Камызякский район" | 10/0,4 | 0.24194 | 0.099065
1731 | КТП-629 | Камызякский РЭС | Астраханская область | МО "Камызякский район" | 10/0,4 | 0.096774 | 0.0066758
1732 | КТП-533 | Камызякский РЭС | Астраханская область | МО "Камызякский район" | 10/0,4 | 0.15484 | 0.013899
1733 | КТП-83 | Камызякский РЭС | Астраханская область | МО "Камызякский район" | 10/0,4 | 0.24194 | 0.20268
1734 | КТП-654 | Камызякский РЭС | Астраханская область | МО "Камызякский район" | 10/0,4 | 0.096774 | 0.01826
1735 | КТП-418 | Камызякский РЭС | Астраханская область | МО "Камызякский район" | 10/0,4 | 0.3871 | 0.19081
1736 | КТП-190 | Камызякский РЭС | Астраханская область | МО "Камызякский район" | 10/0,4 | 0.096774 | 0.015686
1737 | КТП-214 | Камызякский РЭС | Астраханская область | МО "Камызякский район" | 10/0,4 | 0.24194 | 0.043719
1738 | КТП-401 | Камызякский РЭС | Астраханская область | МО "Камызякский район" | 10/0,4 | 0.3871 | 0.18566
1739 | КТП-796 | Камызякский РЭС | Астраханская область | МО "Камызякский район" | 10/0,4 | 0.15484 | 0.13682
1740 | МТП-800 | Камызякский РЭС | Астраханская область | МО "Камызякский район" | 10/0,4 | 0.060968 | 0.050671
1741 | РП Мелиоративный | Камызякский РЭС | Астраханская область | МО "Камызякский район" | 10/0,4 | 0.024194 | 0.019045
1742 | КТП-802 | Камызякский РЭС | Астраханская область | МО "Камызякский район" | 10/0,4 | 0.096774 | 0.072319
1743 | МТП-823 | Камызякский РЭС | Астраханская область | МО "Камызякский район" | 10/0,4 | 0.060968 | 0.053245
1744 | КТП-651 | Приволжский РЭС | Астраханская область | МО "Приволжский район" | 10/0,4 | 0.3871 | 0.2533
1745 | КТП-657 | Приволжский РЭС | Астраханская область | МО "Приволжский район" | 10/0,4 | 0.15484 | -0.055992
1746 | КТП-658 | Приволжский РЭС | Астраханская область | МО "Приволжский район" | 10/0,4 | 0.15484 | -0.035719
1747 | КТП-664 | Приволжский РЭС | Астраханская область | МО "Приволжский район" | 10/0,4 | 0.24194 | 0.10408
1748 | КТП-1129 | Заболдинский РЭС | Астраханская область | МО "Город Астрахань" | 10/0,4 | 0.24194 | -0.050884
1749 | КТП-1144 | Заболдинский РЭС | Астраханская область | МО "Город Астрахань" | 10/0,4 | 0.3871 | 0.12967
1750 | КТП-1145 | Заболдинский РЭС | Астраханская область | МО "Город Астрахань" | 10/0,4 | 0.3871 | 0.11037
1751 | КТП-1146 | Заболдинский РЭС | Астраханская область | МО "Город Астрахань" | 10/0,4 | 0.3871 | 0.13611
1752 | КТП-1147 | Заболдинский РЭС | Астраханская область | МО "Город Астрахань" | 10/0,4 | 0.3871 | 0.22299
1753 | КТП-1152 | Заболдинский РЭС | Астраханская область | МО "Город Астрахань" | 10/0,4 | 0.24194 | 0.081045
1754 | ТП-917 | Заболдинский РЭС | Астраханская область | МО "Город Астрахань" | 10/0,4 | 0.60968 | 0.33938
1755 | ТП-865 | Заболдинский РЭС | Астраханская область | МО "Город Астрахань" | 10/0,4 | 0.60968 | 0.37156
1756 | ТП-907 | Заболдинский РЭС | Астраханская область | МО "Город Астрахань" | 10/0,4 | 0.60968 | 0.3426
1757 | РП-27 | Заболдинский РЭС | Астраханская область | МО "Город Астрахань" | 10/0,4 | 0.3871 | 0.10715
1758 | ТП-766 | Заболдинский РЭС | Астраханская область | МО "Город Астрахань" | 10/0,4 | 0.3871 | 0.17794
1759 | ТП-767 | Заболдинский РЭС | Астраханская область | МО "Город Астрахань" | 10/0,4 | 0.3871 | 0.17472
1760 | ТП-768 | Заболдинский РЭС | Астраханская область | МО "Город Астрахань" | 10/0,4 | 0.60968 | 0.31686
1761 | ТП-769 | Заболдинский РЭС | Астраханская область | МО "Город Астрахань" | 10/0,4 | 0.3871 | -0.095573
1762 | ТП-770 | Заболдинский РЭС | Астраханская область | МО "Город Астрахань" | 10/0,4 | 0.60968 | 0.25572
1763 | ТП-771 | Заболдинский РЭС | Астраханская область | МО "Город Астрахань" | 10/0,4 | 0.60968 | 0.44879
1764 | ТП-772 | Заболдинский РЭС | Астраханская область | МО "Город Астрахань" | 10/0,4 | 0.60968 | 0.25572
1765 | ТП-858 | Заболдинский РЭС | Астраханская область | МО "Город Астрахань" | 10/0,4 | 0.60968 | 0.35547
1766 | ТП-910 | Заболдинский РЭС | Астраханская область | МО "Город Астрахань" | 10/0,4 | 0.60968 | 0.38121
1767 | ТП-193 | Заболдинский РЭС | Астраханская область | МО "Город Астрахань" | 10/0,4 | 0.3871 | 0.14898
1768 | ТП-194 | Заболдинский РЭС | Астраханская область | МО "Город Астрахань" | 10/0,4 | 0.3871 | 0.18438
1769 | ТП-324 | Заболдинский РЭС | Астраханская область | МО "Город Астрахань" | 10/0,4 | 0.3871 | 0.13611
1770 | ТП-388 | Заболдинский РЭС | Астраханская область | МО "Город Астрахань" | 10/0,4 | 0.3871 | 0.16185
1771 | ТП-409 | Заболдинский РЭС | Астраханская область | МО "Город Астрахань" | 10/0,4 | 0.3871 | 0.12967
1772 | ТП-409А | Заболдинский РЭС | Астраханская область | МО "Город Астрахань" | 10/0,4 | 0.3871 | 0.14576
1773 | ТП-467 | Заболдинский РЭС | Астраханская область | МО "Город Астрахань" | 10/0,4 | 0.3871 | 0.17472
1774 | ТП-908 | Заболдинский РЭС | Астраханская область | МО "Город Астрахань" | 10/0,4 | 0.60968 | 0.3072
1775 | ТП-867 | Заболдинский РЭС | Астраханская область | МО "Город Астрахань" | 10/0,4 | 0.60968 | 0.42948
1776 | ТП-912 | Заболдинский РЭС | Астраханская область | МО "Город Астрахань" | 10/0,4 | 0.3871 | 0.15863
1777 | ТП-915 | Заболдинский РЭС | Астраханская область | МО "Город Астрахань" | 10/0,4 | 0.60968 | 0.44557
1778 | ТП-916 | Заболдинский РЭС | Астраханская область | МО "Город Астрахань" | 10/0,4 | 0.60968 | 0.37156
1779 | ТП-909 | Заболдинский РЭС | Астраханская область | МО "Город Астрахань" | 10/0,4 | 0.3871 | 0.13289
1780 | ТП-911 | Заболдинский РЭС | Астраханская область | МО "Город Астрахань" | 10/0,4 | 0.3871 | 0.17472
1781 | ТП-913 | Заболдинский РЭС | Астраханская область | МО "Город Астрахань" | 10/0,4 | 0.3871 | 0.17472
1782 | ТП-914 | Заболдинский РЭС | Астраханская область | МО "Город Астрахань" | 10/0,4 | 0.60968 | 0.37156
1783 | ТП-967 | Заболдинский РЭС | Астраханская область | МО "Город Астрахань" | 10/0,4 | 0.3871 | 0.17279
1784 | ТП-968 | Заболдинский РЭС | Астраханская область | МО "Город Астрахань" | 10/0,4 | 0.24194 | 0.016689
1785 | КТП-507 | Заболдинский РЭС | Астраханская область | МО "Город Астрахань" | 10/0,4 | 0.3871 | 0.22299
1786 | ТП-192 | Заболдинский РЭС | Астраханская область | МО "Город Астрахань" | 10/0,4 | 0.3871 | 0.21012
1787 | ТП-984 | Заболдинский РЭС | Астраханская область | МО "Город Астрахань" | 10/0,4 | 0.24194 | 0.16149
1788 | БКТП-1222 | Заболдинский РЭС | Астраханская область | МО "Город Астрахань" | 10/0,4 | 0.60968 | 0.31686
1789 | КТП-14 | Енотаевский РЭС | Астраханская область | МО "Енотаевский район" | 10/0,4 | 0.24194 | 0.18466
1790 | КТП-70 | Енотаевский РЭС | Астраханская область | МО "Енотаевский район" | 10/0,4 | 0.096774 | 0.065883
1791 | КТП-106 | Енотаевский РЭС | Астраханская область | МО "Енотаевский район" | 10/0,4 | 0.096774 | 0.073606
1792 | КТП-108 | Енотаевский РЭС | Астраханская область | МО "Енотаевский район" | 10/0,4 | 0.024194 | 0.016471
1793 | КТП-110 | Енотаевский РЭС | Астраханская область | МО "Енотаевский район" | 10/0,4 | 0.024194 | 0.019045
1794 | КТП-151 | Енотаевский РЭС | Астраханская область | МО "Енотаевский район" | 10/0,4 | 0.24194 | 0.23679
1795 | КТП-288 | Енотаевский РЭС | Астраханская область | МО "Енотаевский район" | 10/0,4 | 0.024194 | 0.020976
1796 | КТП-432 | Енотаевский РЭС | Астраханская область | МО "Енотаевский район" | 10/0,4 | 0.096774 | 0.07618
1797 | КТП-112 | Енотаевский РЭС | Астраханская область | МО "Енотаевский район" | 10/0,4 | 0.15484 | 0.11687
1798 | КТП-113 | Енотаевский РЭС | Астраханская область | МО "Енотаевский район" | 10/0,4 | 0.024194 | 0.019689
1799 | КТП-115 | Енотаевский РЭС | Астраханская область | МО "Енотаевский район" | 10/0,4 | 0.0096774 | 0.0077467
1800 | КТП-116 | Енотаевский РЭС | Астраханская область | МО "Енотаевский район" | 10/0,4 | 0.024194 | 0.016471
1801 | КТП-117 | Енотаевский РЭС | Астраханская область | МО "Енотаевский район" | 10/0,4 | 0.060968 | 0.026859
1802 | КТП-118 | Енотаевский РЭС | Астраханская область | МО "Енотаевский район" | 10/0,4 | 0.024194 | 0.019689
1803 | КТП-119 | Енотаевский РЭС | Астраханская область | МО "Енотаевский район" | 10/0,4 | 0.024194 | 0.020332
1804 | КТП-130 | Енотаевский РЭС | Астраханская область | МО "Енотаевский район" | 10/0,4 | 0.024194 | 0.023035
1805 | КТП-168 | Енотаевский РЭС | Астраханская область | МО "Енотаевский район" | 10/0,4 | 0.024194 | 0.018402
1806 | КТП-188 | Енотаевский РЭС | Астраханская область | МО "Енотаевский район" | 10/0,4 | 0.024194 | 0.020976
1807 | КТП-263 | Енотаевский РЭС | Астраханская область | МО "Енотаевский район" | 10/0,4 | 0.0096774 | 0.0071032
1808 | КТП-316 | Енотаевский РЭС | Астраханская область | МО "Енотаевский район" | 10/0,4 | 0.24194 | 0.24194
1809 | КТП-500 | Енотаевский РЭС | Астраханская область | МО "Енотаевский район" | 10/0,4 | 0.024194 | 0.019689
1810 | КТП-12 | Енотаевский РЭС | Астраханская область | МО "Енотаевский район" | 10/0,4 | 0.096774 | 0.051725
1811 | КТП-13 | Енотаевский РЭС | Астраханская область | МО "Енотаевский район" | 10/0,4 | 0.15484 | 0.11043
1812 | КТП-15 | Енотаевский РЭС | Астраханская область | МО "Енотаевский район" | 10/0,4 | 0.060968 | 0.051314
1813 | КТП-18 | Енотаевский РЭС | Астраханская область | МО "Енотаевский район" | 10/0,4 | 0.024194 | 0.016471
1814 | КТП-43 | Енотаевский РЭС | Астраханская область | МО "Енотаевский район" | 10/0,4 | 0.24194 | 0.19496
1815 | КТП-166 | Енотаевский РЭС | Астраханская область | МО "Енотаевский район" | 10/0,4 | 0.15484 | 0.11687
1816 | КТП-196 | Енотаевский РЭС | Астраханская область | МО "Енотаевский район" | 10/0,4 | 0.3871 | 0.12967
1817 | КТП-392 | Енотаевский РЭС | Астраханская область | МО "Енотаевский район" | 10/0,4 | 0.060968 | 0.044235
1818 | КТП-114 | Енотаевский РЭС | Астраханская область | МО "Енотаевский район" | 10/0,4 | 0.024194 | 0.020976
1819 | КТП-265 | Енотаевский РЭС | Астраханская область | МО "Енотаевский район" | 10/0,4 | 0.024194 | 0.017758
1820 | КТП-266 | Енотаевский РЭС | Астраханская область | МО "Енотаевский район" | 10/0,4 | 0.0096774 | 0.0086477
1821 | КТП-267 | Енотаевский РЭС | Астраханская область | МО "Енотаевский район" | 10/0,4 | 0.024194 | 0.018402
1822 | КТП-268 | Енотаевский РЭС | Астраханская область | МО "Енотаевский район" | 10/0,4 | 0.024194 | 0.021619
1823 | КТП-269 | Енотаевский РЭС | Астраханская область | МО "Енотаевский район" | 10/0,4 | 0.024194 | 0.020976
1824 | КТП-271 | Енотаевский РЭС | Астраханская область | МО "Енотаевский район" | 10/0,4 | 0.024194 | 0.019689
1825 | КТП-478 | Енотаевский РЭС | Астраханская область | МО "Енотаевский район" | 10/0,4 | 0.024194 | 0.021619
1826 | КТП-479 | Енотаевский РЭС | Астраханская область | МО "Енотаевский район" | 10/0,4 | 0.096774 | 0.089695
1827 | КТП-389 | Енотаевский РЭС | Астраханская область | МО "Енотаевский район" | 10/0,4 | 0.24194 | 0.24194
1828 | РП Сельхозтехника | Красноярский РЭС | Астраханская область | МО "Красноярский район" | 10/0,4 | 0.024194 | 0.017758
1829 | РП Школа | Красноярский РЭС | Астраханская область | МО "Красноярский район" | 10/0,4 | 0.3871 | 0.31244
1830 | КТП-87 | Красноярский РЭС | Астраханская область | МО "Красноярский район" | 10/0,4 | 0.096774 | 0.053012
1831 | КТП-224 | Красноярский РЭС | Астраханская область | МО "Красноярский район" | 10/0,4 | 0.096774 | 0.043359
1832 | КТП-287 | Красноярский РЭС | Астраханская область | МО "Красноярский район" | 10/0,4 | 0.060968 | 0.020423
1833 | КТП-223 | Красноярский РЭС | Астраханская область | МО "Красноярский район" | 10/0,4 | 0.096774 | 0.045289
1834 | КТП-364 | Красноярский РЭС | Астраханская область | МО "Красноярский район" | 10/0,4 | 0.096774 | 0.066527
1835 | КТП-225 | Красноярский РЭС | Астраханская область | МО "Красноярский район" | 10/0,4 | 0.24194 | 0.12416
1836 | КТП-192 | Красноярский РЭС | Астраханская область | МО "Красноярский район" | 10/0,4 | 0.096774 | 0.049794
1837 | КТП-414 | Красноярский РЭС | Астраханская область | МО "Красноярский район" | 10/0,4 | 0.15484 | 0.088552
1838 | КТП-198 | Красноярский РЭС | Астраханская область | МО "Красноярский район" | 10/0,4 | 0.03871 | 0.021334
1839 | КТП-362 | Красноярский РЭС | Астраханская область | МО "Красноярский район" | 10/0,4 | 0.60968 | 0.60968
1840 | КТП-416 | Красноярский РЭС | Астраханская область | МО "Красноярский район" | 10/0,4 | 0.15484 | 0.076324
1841 | КТП-415 | Красноярский РЭС | Астраханская область | МО "Красноярский район" | 10/0,4 | 0.096774 | 0.025983
1842 | СТП-153 | Красноярский РЭС | Астраханская область | МО "Красноярский район" | 10/0,4 | 0.03871 | 0.0097495
1843 | КТП-569 | Красноярский РЭС | Астраханская область | МО "Красноярский район" | 10/0.4 | 0.60968 | 0.43592
1844 | МТП-365 | Красноярский РЭС | Астраханская область | МО "Красноярский район" | 10/0,4 | 0.15484 | 0.15484
1845 | КТП-432 | Красноярский РЭС | Астраханская область | МО "Красноярский район" | 10/0,4 | 0.096774 | 0.040784
1846 | КТП-85 | Красноярский РЭС | Астраханская область | МО "Красноярский район" | 10/0,4 | 0.15484 | 0.077612
1847 | КТП-431 | Красноярский РЭС | Астраханская область | МО "Красноярский район" | 10/0,4 | 0.15484 | 0.088552
1848 | КТП-433 | Красноярский РЭС | Астраханская область | МО "Красноярский район" | 10/0,4 | 0.24194 | 0.10679
1849 | КТП-219 | Красноярский РЭС | Астраханская область | МО "Красноярский район" | 10/0,4 | 0.096774 | 0.064596
1850 | КТП-434 | Красноярский РЭС | Астраханская область | МО "Красноярский район" | 10/0,4 | 0.096774 | 0.048507
1851 | КТП-440 | Красноярский РЭС | Астраханская область | МО "Красноярский район" | 10/0,4 | 0.060968 | 0.060968
1852 | КТП-454 | Красноярский РЭС | Астраханская область | МО "Красноярский район" | 10/0,4 | 0.024194 | 0.024194
1853 | МТП-195 | Красноярский РЭС | Астраханская область | МО "Красноярский район" | 10/0,4 | 0.096774 | 0.049794
1854 | КТП-212 | Красноярский РЭС | Астраханская область | МО "Красноярский район" | 10/0,4 | 0.15484 | 0.096918
1855 | КТП-218 | Красноярский РЭС | Астраханская область | МО "Красноярский район" | 10/0,4 | 0.096774 | 0.06524
1856 | КТП-211 | Красноярский РЭС | Астраханская область | МО "Красноярский район" | 10/0,4 | 0.24194 | 0.14733
1857 | КТП-331 | Красноярский РЭС | Астраханская область | МО "Красноярский район" | 10/0,4 | 0.060968 | 0.022354
1858 | КТП-45 | Красноярский РЭС | Астраханская область | МО "Красноярский район" | 10/0,4 | 0.24194 | 0.14733
1859 | КТП-64 | Красноярский РЭС | Астраханская область | МО "Красноярский район" | 10/0,4 | 0.15484 | 0.071176
1860 | КТП-113 | Красноярский РЭС | Астраханская область | МО "Красноярский район" | 10/0,4 | 0.15484 | 0.084047
1861 | КТП-114 | Красноярский РЭС | Астраханская область | МО "Красноярский район" | 10/0,4 | 0.096774 | 0.053656
1862 | КТП-526 | Красноярский РЭС | Астраханская область | МО "Красноярский район" | 10/0,4 | 0.060968 | 0.018493
1863 | КТП-527 | Красноярский РЭС | Астраханская область | МО "Красноярский район" | 10/0,4 | 0.060968 | 0.022354
1864 | СТП-548 | Красноярский РЭС | Астраханская область | МО "Красноярский район" | 10/0,4 | 0.060968 | 0.035225
1865 | КТП-528 | Красноярский РЭС | Астраханская область | МО "Красноярский район" | 10/0,4 | 0.096774 | 0.045289
1866 | КТП 555 | Красноярский РЭС | Астраханская область | МО "Красноярский район" | 10/0,4 | 0.15484 | 0.092413
1867 | КТП-99 | Красноярский РЭС | Астраханская область | МО "Красноярский район" | 10/0,4 | 0.24194 | 0.20976
1868 | КТП-165 | Красноярский РЭС | Астраханская область | МО "Красноярский район" | 10/0,4 | 0.24194 | 0.15827
1869 | КТП-214 | Красноярский РЭС | Астраханская область | МО "Красноярский район" | 10/0,4 | 0.15484 | 0.077612
1870 | КТП-346 | Красноярский РЭС | Астраханская область | МО "Красноярский район" | 10/0,4 | 0.24194 | 0.1454
1871 | КТП-67 | Красноярский РЭС | Астраханская область | МО "Красноярский район" | 10/0,4 | 0.24194 | 0.20139
1872 | КТП-215 | Красноярский РЭС | Астраханская область | МО "Красноярский район" | 10/0,4 | 0.24194 | 0.17114
1873 | КТП-236 | Красноярский РЭС | Астраханская область | МО "Красноярский район" | 10/0,4 | 0.096774 | 0.051725
1874 | КТП-213 | Красноярский РЭС | Астраханская область | МО "Красноярский район" | 10/0,4 | 0.24194 | 0.17114
1875 | КТП-217 | Красноярский РЭС | Астраханская область | МО "Красноярский район" | 10/0,4 | 0.15484 | 0.1085
1876 | КТП-216 | Красноярский РЭС | Астраханская область | МО "Красноярский район" | 10/0,4 | 0.24194 | 0.13575
1877 | КТП-264 | Красноярский РЭС | Астраханская область | МО "Красноярский район" | 10/0,4 | 0.096774 | 0.049794
1878 | КТП-265 | Красноярский РЭС | Астраханская область | МО "Красноярский район" | 10/0,4 | 0.096774 | 0.07618
1879 | КТП-405 | Красноярский РЭС | Астраханская область | МО "Красноярский район" | 10/0,4 | 0.060968 | 0.02879
1880 | КТП-549 | Красноярский РЭС | Астраханская область | МО "Красноярский район" | 10/0,4 | 0.15484 | 0.11623
1881 | КТП-551 | Красноярский РЭС | Астраханская область | МО "Красноярский район" | 10/0,4 | 0.24194 | 0.17758
1882 | КТП-572 | Красноярский РЭС | Астраханская область | МО "Красноярский район" | 10/0,4 | 0.24194 | 0.24194
1883 | КТП-570 | Красноярский РЭС | Астраханская область | МО "Красноярский район" | 10/0,4 | 0.60968 | 0.56334
1884 | КТП-267 | Красноярский РЭС | Астраханская область | МО "Красноярский район" | 10/0,4 | 0.096774 | 0.032418
1885 | КТП-268 | Красноярский РЭС | Астраханская область | МО "Красноярский район" | 10/0,4 | 0.15484 | 0.045434
1886 | КТП-34 | Красноярский РЭС | Астраханская область | МО "Красноярский район" | 10/0,4 | 0.060968 | 0.041661
1887 | КТП-272 | Красноярский РЭС | Астраханская область | МО "Красноярский район" | 10/0,4 | 0.24194 | 0.20332
1888 | КТП-269 | Красноярский РЭС | Астраханская область | МО "Красноярский район" | 10/0,4 | 0.24194 | 0.1454
1889 | КТП-234 | Красноярский РЭС | Астраханская область | МО "Красноярский район" | 10/0,4 | 0.15484 | 0.071176
1890 | КТП-199 | Красноярский РЭС | Астраханская область | МО "Красноярский район" | 10/0,4 | 0.24194 | 0.093917
1891 | КТП-550 | Красноярский РЭС | Астраханская область | МО "Красноярский район" | 10/0,4 | 0.24194 | 0.16986
1892 | КТП-552 | Красноярский РЭС | Астраханская область | МО "Красноярский район" | 10/0,4 | 0.096774 | 0.017616
1893 | КТП-553 | Красноярский РЭС | Астраханская область | МО "Красноярский район" | 10/0,4 | 0.24194 | 0.18466
1894 | КТП-250 | Красноярский РЭС | Астраханская область | МО "Красноярский район" | 10/0,4 | 0.24194 | 0.19045
1895 | КТП-105 | Красноярский РЭС | Астраханская область | МО "Красноярский район" | 10/0,4 | 0.24194 | 0.19367
1896 | КТП-103 | Красноярский РЭС | Астраханская область | МО "Красноярский район" | 10/0,4 | 0.096774 | 0.031775
1897 | КТП-184 | Красноярский РЭС | Астраханская область | МО "Красноярский район" | 10/0,4 | 0.60968 | 0.55755
1898 | КТП-309 | Красноярский РЭС | Астраханская область | МО "Красноярский район" | 10/0,4 | 0.24194 | 0.19624
1899 | КТП-179 | Красноярский РЭС | Астраханская область | МО "Красноярский район" | 10/0,4 | 0.3871 | 0.26868
1900 | КТП-345 | Красноярский РЭС | Астраханская область | МО "Красноярский район" | 10/0,4 | 0.03871 | 0.018116
1901 | КТП-575 | Красноярский РЭС | Астраханская область | МО "Красноярский район" | 10/0,4 | 0.060968 | 0.0378
1902 | КТП-585 | Красноярский РЭС | Астраханская область | МО "Красноярский район" | 10/0,4 | 0.15484 | 0.096275
1903 | КТП-579 | Красноярский РЭС | Астраханская область | МО "Красноярский район" | 10/0,4 | 0.3871 | 0.23843
1904 | КТП-580 | Красноярский РЭС | Астраханская область | МО "Красноярский район" | 10/0,4 | 0.24194 | 0.14862
1905 | КТП-314 ф.5 РП Школа | Красноярский РЭС | Астраханская область | МО "Красноярский район" | 10/0,4 | 0.3871 | 0.24937
1906 | ЗТП-79 ф.5 РП Школа | Красноярский РЭС | Астраханская область | МО "Красноярский район" | 10/0,4 | 0.24194 | 0.18788
1907 | КТП-90 ф.15 РП Школа | Красноярский РЭС | Астраханская область | МО "Красноярский район" | 10/0,4 | 0.3871 | 0.33304
1908 | КТП-312 ф.15 РП Школа | Красноярский РЭС | Астраханская область | МО "Красноярский район" | 10/0,4 | 0.096774 | 0.062666
1909 | КТП-313 ф.15 РП Школа | Красноярский РЭС | Астраханская область | МО "Красноярский район" | 10/0,4 | 0.3871 | 0.33561
1910 | КТП-101 ф.18 РП Школа | Красноярский РЭС | Астраханская область | МО "Красноярский район" | 10/0,4 | 0.096774 | -0.015849
1911 | КТП-160 ф.18 РП Школа | Красноярский РЭС | Астраханская область | МО "Красноярский район" | 10/0,4 | 0.24194 | 0.16213
1912 | КТП-251 ф.18 РП Школа | Красноярский РЭС | Астраханская область | МО "Красноярский район" | 10/0,4 | 0.3871 | 0.12066
1913 | КТП-484 ф.18 РП Школа | Красноярский РЭС | Астраханская область | МО "Красноярский район" | 10/0,4 | 0.096774 | 0.018903
1914 | КТП-72 ф.18 РП Школа | Красноярский РЭС | Астраханская область | МО "Красноярский район" | 10/0,4 | 0.24194 | 0.14926
1915 | КТП-109 ф.18 РП Школа | Красноярский РЭС | Астраханская область | МО "Красноярский район" | 10/0,4 | 0.24194 | 0.12545
1916 | КТП-423 ф.18 РП Школа | Красноярский РЭС | Астраханская область | МО "Красноярский район" | 10/0,4 | 0.24194 | 0.16406
1917 | КТП-406 ф.18 РП Школа | Красноярский РЭС | Астраханская область | МО "Красноярский район" | 10/0,4 | 0.24194 | 0.19431
1918 | КТП-547 ф.18 РП Школа | Красноярский РЭС | Астраханская область | МО "Красноярский район" | 10/0,4 | 0.24194 | 0.19045
1919 | СТП-573 ф.18 РП Школа | Красноярский РЭС | Астраханская область | МО "Красноярский район" | 10/0,4 | 0.060968 | 0.0378
1920 | СТП-574 ф.18 РП Школа | Красноярский РЭС | Астраханская область | МО "Красноярский район" | 10/0,4 | 0.060968 | 0.060968
1921 | КТП-316 ф.1 РП Сельхозтехника | Красноярский РЭС | Астраханская область | МО "Красноярский район" | 10/0,4 | 0.24194 | 0.19624
1922 | КТП-288 ф.1 РП Сельхозтехника | Красноярский РЭС | Астраханская область | МО "Красноярский район" | 10/0,4 | 0.096774 | 0.048507
1923 | ЗТП-92 ф.1 РП Сельхозтехника | Красноярский РЭС | Астраханская область | МО "Красноярский район" | 10/0,4 | 0.24194 | 0.15505
1924 | ЗТП-89 ф.1 РП Сельхозтехника | Красноярский РЭС | Астраханская область | МО "Красноярский район" | 10/0,4 | 0.24194 | 0.19045
1925 | КТП-222 ф.1 РП Сельхозтехника | Красноярский РЭС | Астраханская область | МО "Красноярский район" | 10/0,4 | 0.3871 | 0.25517
1926 | КТП-298 ф.1 РП Сельхозтехника | Красноярский РЭС | Астраханская область | МО "Красноярский район" | 10/0,4 | 0.15484 | 0.070532
1927 | ЗТП-88 ф.1 РП Сельхозтехника | Красноярский РЭС | Астраханская область | МО "Красноярский район" | 10/0,4 | 0.24194 | 0.064956
1928 | ЗТП-483 ф.1 РП Сельхозтехника | Красноярский РЭС | Астраханская область | МО "Красноярский район" | 10/0,4 | 0.15484 | 0.00038431
1929 | КТП-207 ф.2 РП Сельхозтехника | Красноярский РЭС | Астраханская область | МО "Красноярский район" | 10/0,4 | 0.60968 | 0.48804
1930 | КТП-74 ф.2 РП Сельхозтехника | Красноярский РЭС | Астраханская область | МО "Красноярский район" | 10/0,4 | 0.15484 | 0.081473
1931 | ЗТП-206 ф.2 РП Сельхозтехника | Красноярский РЭС | Астраханская область | МО "Красноярский район" | 10/0,4 | 0.24194 | 0.090055
1932 | ЗТП-202 ф.2 РП Сельхозтехника | Красноярский РЭС | Астраханская область | МО "Красноярский район" | 10/0,4 | 0.3871 | 0.27769
1933 | КТП-22 ф.2 РП Сельхозтехника | Красноярский РЭС | Астраханская область | МО "Красноярский район" | 10/0,4 | 0.24194 | 0.20268
1934 | КТП-210 ф.2 РП Сельхозтехника | Красноярский РЭС | Астраханская область | МО "Красноярский район" | 10/0,4 | 0.15484 | 0.10078
1935 | КТП-201 ф.2 РП Сельхозтехника | Красноярский РЭС | Астраханская область | МО "Красноярский район" | 10/0,4 | 0.24194 | 0.16857
1936 | КТП-204 ф.2 РП Сельхозтехника | Красноярский РЭС | Астраханская область | МО "Красноярский район" | 10/0,4 | 0.24194 | 0.080402
1937 | КТП-304 ф.2 РП Сельхозтехника | Красноярский РЭС | Астраханская область | МО "Красноярский район" | 10/0,4 | 0.096774 | 0.060735
1938 | КТП-383 ф.2 РП Сельхозтехника | Красноярский РЭС | Астраханская область | МО "Красноярский район" | 10/0,4 | 0.24194 | 0.16085
1939 | КТП-208 ф.2 РП Сельхозтехника | Красноярский РЭС | Астраханская область | МО "Красноярский район" | 10/0,4 | 0.3871 | 0.23007
1940 | КТП-209 ф.2 РП Сельхозтехника | Красноярский РЭС | Астраханская область | МО "Красноярский район" | 10/0,4 | 0.3871 | 0.31373
1941 | КТП-121 | Енотаевский РЭС | Астраханская область | МО "Енотаевский район" | 10/0,4 | 0.060968 | 0.0088394
1942 | КТП-137 | Енотаевский РЭС | Астраханская область | МО "Енотаевский район" | 10/0,4 | 0.24194 | 0.19624
1943 | КТП-173 | Енотаевский РЭС | Астраханская область | МО "Енотаевский район" | 10/0,4 | 0.3871 | 0.3871
1944 | КТП-176 | Енотаевский РЭС | Астраханская область | МО "Енотаевский район" | 10/0,4 | 0.0096774 | 0.0088408
1945 | КТП-177 | Енотаевский РЭС | Астраханская область | МО "Енотаевский район" | 10/0,4 | 0.024194 | 0.021619
1946 | КТП-178 | Енотаевский РЭС | Астраханская область | МО "Енотаевский район" | 10/0,4 | 0.024194 | 0.023228
1947 | КТП-179 | Енотаевский РЭС | Астраханская область | МО "Енотаевский район" | 10/0,4 | 0.03871 | 0.037358
1948 | КТП-180 | Енотаевский РЭС | Астраханская область | МО "Енотаевский район" | 10/0,4 | 0.060968 | 0.051314
1949 | КТП-181 | Енотаевский РЭС | Астраханская область | МО "Енотаевский район" | 10/0,4 | 0.060968 | 0.035225
1950 | КТП-183 | Енотаевский РЭС | Астраханская область | МО "Енотаевский район" | 10/0,4 | 0.024194 | 0.020332
1951 | КТП-431 | Енотаевский РЭС | Астраханская область | МО "Енотаевский район" | 10/0,4 | 0.3871 | 0.3871
1952 | КТП-425 | Енотаевский РЭС | Астраханская область | МО "Енотаевский район" | 10/0,4 | 0.024194 | 0.023099
1953 | КТП-539 | Енотаевский РЭС | Астраханская область | МО "Енотаевский район" | 10/0,4 | 0.096774 | 0.035636
1954 | КТП-580 | Енотаевский РЭС | Астраханская область | МО "Енотаевский район" | 10/0,4 | 0.060968 | 0.033938
1955 | КТП-139 | Енотаевский РЭС | Астраханская область | МО "Енотаевский район" | 10/0,4 | 0.24194 | 0.16793
1956 | КТП-616 | Енотаевский РЭС | Астраханская область | МО "Енотаевский район" | 10/0,4 | 0.15484 | 0.11623
1957 | КТП-154 | Енотаевский РЭС | Астраханская область | МО "Енотаевский район" | 10/0,4 | 0.15484 | 0.055087
1958 | КТП-169 | Енотаевский РЭС | Астраханская область | МО "Енотаевский район" | 10/0,4 | 0.15484 | -0.035011
1959 | КТП-304 | Енотаевский РЭС | Астраханская область | МО "Енотаевский район" | 10/0,4 | 0.0096774 | 0.008519
1960 | КТП-174 | Енотаевский РЭС | Астраханская область | МО "Енотаевский район" | 10/0,4 | 0.024194 | 0.023228
1961 | КТП-175 | Енотаевский РЭС | Астраханская область | МО "Енотаевский район" | 10/0,4 | 0.0096774 | 0.0087764
1962 | КТП-303 | Енотаевский РЭС | Астраханская область | МО "Енотаевский район" | 10/0,4 | 0.024194 | 0.020976
1963 | КТП-307 | Енотаевский РЭС | Астраханская область | МО "Енотаевский район" | 10/0,4 | 0.024194 | 0.022842
1964 | КТП-308 | Енотаевский РЭС | Астраханская область | МО "Енотаевский район" | 10/0,4 | 0.024194 | 0.020976
1965 | КТП-327 | Енотаевский РЭС | Астраханская область | МО "Енотаевский район" | 10/0,4 | 0.024194 | 0.023099
1966 | КТП-310 | Енотаевский РЭС | Астраханская область | МО "Енотаевский район" | 10/0,4 | 0.024194 | 0.023164
1967 | КТП-59 | Енотаевский РЭС | Астраханская область | МО "Енотаевский район" | 10/0,4 | 0.24194 | 0.1454
1968 | КТП-189 | Енотаевский РЭС | Астраханская область | МО "Енотаевский район" | 10/0,4 | 0.024194 | 0.023035
1969 | КТП-266 | Енотаевский РЭС | Астраханская область | МО "Енотаевский район" | 10/0,4 | 0.024194 | 0.023164
1970 | КТП-305 | Енотаевский РЭС | Астраханская область | МО "Енотаевский район" | 10/0,4 | 0.024194 | 0.023357
1971 | КТП-328 | Енотаевский РЭС | Астраханская область | МО "Енотаевский район" | 10/0,4 | 0.024194 | 0.020976
1972 | КТП-630 | Енотаевский РЭС | Астраханская область | МО "Енотаевский район" | 10/0,4 | 0.03871 | 0.037487
1973 | КТП-313 | Енотаевский РЭС | Астраханская область | МО "Енотаевский район" | 10/0,4 | 0.024194 | 0.023228
1974 | КТП-309 | Енотаевский РЭС | Астраханская область | МО "Енотаевский район" | 10/0,4 | 0.024194 | 0.023035
1975 | КТП-326 | Енотаевский РЭС | Астраханская область | МО "Енотаевский район" | 10/0,4 | 0.024194 | 0.022585
1976 | КТП-263 | Енотаевский РЭС | Астраханская область | МО "Енотаевский район" | 10/0,4 | 0.0096774 | 0.0088408
1977 | КТП-312 | Енотаевский РЭС | Астраханская область | МО "Енотаевский район" | 10/0,4 | 0.024194 | 0.022842
1978 | КТП-171 | Камызякский РЭС | Астраханская область | МО "Камызякский район" | 10/0,4 | 0.024194 | 0.0055303
1979 | КТП-583 | Икрянинский РЭС | Астраханская область | МО "Икрянинский район" | 10/0,4 | 0.096774 | -0.034512
1980 | КТП-232 | Икрянинский РЭС | Астраханская область | МО "Икрянинский район" | 10/0,4 | 0.096774 | -0.06669
1981 | КТП-396 | Икрянинский РЭС | Астраханская область | МО "Икрянинский район" | 10/0,4 | 0.15484 | 0.025483
1982 | КТП-42 | Икрянинский РЭС | Астраханская область | МО "Икрянинский район" | 10/0,4 | 0.096774 | -0.080205
1983 | КТП-126 | Икрянинский РЭС | Астраханская область | МО "Икрянинский район" | 10/0,4 | 0.15484 | 0.01776
1984 | КТП-301 | Икрянинский РЭС | Астраханская область | МО "Икрянинский район" | 10/0,4 | 0.24194 | 0.15827
1985 | КТП-132 | Икрянинский РЭС | Астраханская область | МО "Икрянинский район" | 10/0,4 | 0.15484 | 0.10271
1986 | КТП-41 | Икрянинский РЭС | Астраханская область | МО "Икрянинский район" | 10/0,4 | 0.15484 | 0.019691
1987 | КТП-241 | Икрянинский РЭС | Астраханская область | МО "Икрянинский район" | 10/0,4 | 0.096774 | -0.0061954
1988 | КТП-31 | Икрянинский РЭС | Астраханская область | МО "Икрянинский район" | 10/0,4 | 0.024194 | 0.020976
1989 | КТП-116 | Икрянинский РЭС | Астраханская область | МО "Икрянинский район" | 10/0,4 | 0.15484 | 0.066027
1990 | КТП-436 | Икрянинский РЭС | Астраханская область | МО "Икрянинский район" | 10/0,4 | 0.096774 | 0.03628
1991 | КТП-101 | Камызякский РЭС | Астраханская область | МО "Камызякский район" | 10/0,4 | 0.15484 | 0.13553
1992 | КТП-7 | Икрянинский РЭС | Астраханская область | МО "Икрянинский район" | 10/0,4 | 0.24194 | 0.10611
1993 | КТП-8 | Икрянинский РЭС | Астраханская область | МО "Икрянинский район" | 10/0,4 | 0.3871 | 0.15477
1994 | КТП-611 | Икрянинский РЭС | Астраханская область | МО "Икрянинский район" | 10/0,4 | 0.060968 | -0.073472
1995 | КТП-617 | Икрянинский РЭС | Астраханская область | МО "Икрянинский район" | 10/0,4 | 0.24194 | 0.13575
1996 | КТП-616 | Икрянинский РЭС | Астраханская область | МО "Икрянинский район" | 10/0,4 | 0.15484 | 0.050904
1997 | КТП-619 | Икрянинский РЭС | Астраханская область | МО "Икрянинский район" | 10/0,4 | 0.15484 | -0.049813
1998 | КТП-603 | Икрянинский РЭС | Астраханская область | МО "Икрянинский район" | 10/0,4 | 0.096774 | -0.11039
1999 | КТП-612 | Икрянинский РЭС | Астраханская область | МО "Икрянинский район" | 10/0,4 | 0.24194 | 0.035996
2000 | КТП-618 | Икрянинский РЭС | Астраханская область | МО "Икрянинский район" | 10/0,4 | 0.096774 | -0.10492
2001 | КТП-392 | Икрянинский РЭС | Астраханская область | МО "Икрянинский район" | 10/0,4 | 0.096774 | -0.007032
2002 | КТП-234 | Икрянинский РЭС | Астраханская область | МО "Икрянинский район" | 10/0,4 | 0.096774 | 0.060477
2003 | КТП-442 | Икрянинский РЭС | Астраханская область | МО "Икрянинский район" | 10/0,4 | 0.15484 | 0.15252
2004 | КТП-59 | Икрянинский РЭС | Астраханская область | МО "Икрянинский район" | 10/0,4 | 0.15484 | 0.014543
2005 | КТП-381 | Икрянинский РЭС | Астраханская область | МО "Икрянинский район" | 10/0,4 | 0.15484 | 0.042731
2006 | КТП-58 | Икрянинский РЭС | Астраханская область | МО "Икрянинский район" | 10/0,4 | 0.24194 | 0.13806
2007 | КТП-380 | Икрянинский РЭС | Астраханская область | МО "Икрянинский район" | 10/0,4 | 0.15484 | 0.10638
2008 | КТП-296 | Икрянинский РЭС | Астраханская область | МО "Икрянинский район" | 10/0,4 | 0.15484 | 0.093829
2009 | КТП-295 | Икрянинский РЭС | Астраханская область | МО "Икрянинский район" | 10/0,4 | 0.096774 | 0.0041016
2010 | КТП-60 | Икрянинский РЭС | Астраханская область | МО "Икрянинский район" | 10/0,4 | 0.096774 | 0.038789
2011 | КТП-61 | Икрянинский РЭС | Астраханская область | МО "Икрянинский район" | 10/0,4 | 0.15484 | 0.050646
2012 | КТП-62 | Икрянинский РЭС | Астраханская область | МО "Икрянинский район" | 10/0,4 | 0.24194 | 0.1761
2013 | КТП-143 | Икрянинский РЭС | Астраханская область | МО "Икрянинский район" | 10/0,4 | 0.3871 | 0.32223
2014 | КТП-64 | Икрянинский РЭС | Астраханская область | МО "Икрянинский район" | 10/0,4 | 0.24194 | 0.077184
2015 | КТП-65 | Икрянинский РЭС | Астраханская область | МО "Икрянинский район" | 10/0,4 | 0.096774 | 0.082873
2016 | КТП-66 | Икрянинский РЭС | Астраханская область | МО "Икрянинский район" | 10/0,4 | 0.096774 | -0.06669
2017 | КТП-109 | Камызякский РЭС | Астраханская область | МО "Камызякский район" | 10/0,4 | 0.096774 | 0.077467
2018 | КТП-115 | Камызякский РЭС | Астраханская область | МО "Камызякский район" | 10/0,4 | 0.096774 | 0.022765
2019 | КТП-116 | Камызякский РЭС | Астраханская область | МО "Камызякский район" | 10/0,4 | 0.096774 | 0.035636
2020 | КТП-117 | Камызякский РЭС | Астраханская область | МО "Камызякский район" | 10/0,4 | 0.096774 | 0.077467
2021 | ЗТП-644 | Камызякский РЭС | Астраханская область | МО "Камызякский район" | 10/0,4 | 0.15484 | 0.067958
2022 | ЗТП-645 | Камызякский РЭС | Астраханская область | МО "Камызякский район" | 10/0,4 | 0.3871 | 0.10715
2023 | ЗТП-646 | Камызякский РЭС | Астраханская область | МО "Камызякский район" | 10/0,4 | 0.24194 | 0.061739
2024 | ЗТП-647 | Камызякский РЭС | Астраханская область | МО "Камызякский район" | 10/0,4 | 0.3871 | 0.078188
2025 | ЗТП-650 | Камызякский РЭС | Астраханская область | МО "Камызякский район" | 10/0,4 | 0.24194 | 0.13575
2026 | КТП-657 | Камызякский РЭС | Астраханская область | МО "Камызякский район" | 10/0,4 | 0.15484 | 0.11944
2027 | ПКТП-112 | Камызякский РЭС | Астраханская область | МО "Камызякский район" | 10/0,4 | 0.096774 | 0.03628
2028 | КТП-113 | Камызякский РЭС | Астраханская область | МО "Камызякский район" | 10/0,4 | 0.096774 | 0.016973
2029 | КТП-118 | Камызякский РЭС | Астраханская область | МО "Камызякский район" | 10/0,4 | 0.24194 | 0.13897
2030 | КТП-119 | Камызякский РЭС | Астраханская область | МО "Камызякский район" | 10/0,4 | 0.24194 | 0.066887
2031 | КТП-120 | Камызякский РЭС | Астраханская область | МО "Камызякский район" | 10/0,4 | 0.060968 | 0.0081958
2032 | КТП-420 | Камызякский РЭС | Астраханская область | МО "Камызякский район" | 10/0,4 | 0.24194 | 0.19174
2033 | КТП-566 | Камызякский РЭС | Астраханская область | МО "Камызякский район" | 10/0,4 | 0.096774 | 0.079398
2034 | КТП-578 | Камызякский РЭС | Астраханская область | МО "Камызякский район" | 10/0,4 | 0.060968 | 0.013988
2035 | КТП-479 | Камызякский РЭС | Астраханская область | МО "Камызякский район" | 10/0,4 | 0.060968 | 0.041017
2036 | КТП-417 | Камызякский РЭС | Астраханская область | МО "Камызякский район" | 10/0,4 | 0.096774 | 0.026626
2037 | КТП-416 | Камызякский РЭС | Астраханская область | МО "Камызякский район" | 10/0,4 | 0.15484 | 0.056374
2038 | КТП-415 | Камызякский РЭС | Астраханская область | МО "Камызякский район" | 10/0,4 | 0.096774 | 0.063953
2039 | КТП-414 | Камызякский РЭС | Астраханская область | МО "Камызякский район" | 10/0,4 | 0.096774 | 0.072962
2040 | КТП-121 | Камызякский РЭС | Астраханская область | МО "Камызякский район" | 10/0,4 | 0.096774 | 0.096774
2041 | КТП-349 | Камызякский РЭС | Астраханская область | МО "Камызякский район" | 10/0,4 | 0.15484 | 0.13939
2042 | КТП-387 | Камызякский РЭС | Астраханская область | МО "Камызякский район" | 10/0,4 | 0.15484 | 0.15484
2043 | СТП-818 | Камызякский РЭС | Астраханская область | МО "Камызякский район" | 10/0,4 | 0.060968 | 0.053245
2044 | РП-6 | Приволжский РЭС | Астраханская область | МО "Приволжский район" | 10/0,4 | 0.96774 | 0.95938
2045 | КТП-60 | Приволжский РЭС | Астраханская область | МО "Приволжский район" | 10/0,4 | 0.15484 | 0.1484
2046 | КТП-413 | Приволжский РЭС | Астраханская область | МО "Приволжский район" | 10/0,4 | 0.54194 | 0.53099
2047 | КТП-67 | Приволжский РЭС | Астраханская область | МО "Приволжский район" | 10/0,4 | 0.3871 | 0.37744
2048 | ЗТП-268 | Приволжский РЭС | Астраханская область | МО "Приволжский район" | 10/0,4 | 0.54194 | 0.52906
2049 | КТП-301 | Приволжский РЭС | Астраханская область | МО "Приволжский район" | 10/0,4 | 0.24194 | 0.23099
2050 | КТП-377 | Приволжский РЭС | Астраханская область | МО "Приволжский район" | 10/0,4 | 0.24194 | 0.22971
2051 | КТП-205 | Приволжский РЭС | Астраханская область | МО "Приволжский район" | 10/0,4 | 0.060968 | 0.051958
2052 | КТП-352 | Приволжский РЭС | Астраханская область | МО "Приволжский район" | 10/0,4 | 0.60968 | 0.60389
2053 | КТП-206 | Приволжский РЭС | Астраханская область | МО "Приволжский район" | 10/0,4 | 0.096774 | 0.091626
2054 | КТП-330 | Приволжский РЭС | Астраханская область | МО "Приволжский район" | 10/0,4 | 0.096774 | 0.086477
2055 | КТП-55 | Приволжский РЭС | Астраханская область | МО "Приволжский район" | 10/0,4 | 0.17419 | 0.16518
2056 | КТП-68 | Приволжский РЭС | Астраханская область | МО "Приволжский район" | 10/0,4 | 0.096774 | -0.010057
2057 | КТП-54 | Приволжский РЭС | Астраханская область | МО "Приволжский район" | 10/0,4 | 0.24194 | 0.17243
2058 | КТП-300 | Приволжский РЭС | Астраханская область | МО "Приволжский район" | 10/0,4 | 0.3871 | 0.28413
2059 | КТП-69 | Приволжский РЭС | Астраханская область | МО "Приволжский район" | 10/0,4 | 0.3871 | 0.25195
2060 | КТП-781 | Приволжский РЭС | Астраханская область | МО "Приволжский район" |  | 0.3871 | 0.3871
2061 | СТП-783 | Приволжский РЭС | Астраханская область | МО "Приволжский район" |  | 0.03871 | 0.03871
2062 | СТП-784 | Приволжский РЭС | Астраханская область | МО "Приволжский район" |  | 0.03871 | 0.03871
2063 | КТП-407 | Енотаевский РЭС | Астраханская область | МО "Енотаевский район" | 10/0,4 | 0.060968 | 0.055819
2064 | КТП-408 | Енотаевский РЭС | Астраханская область | МО "Енотаевский район" | 10/0,4 | 0.024194 | 0.013897
2065 | КТП-409 | Енотаевский РЭС | Астраханская область | МО "Енотаевский район" | 10/0,4 | 0.060968 | 0.055176
2066 | КТП-410 | Енотаевский РЭС | Астраханская область | МО "Енотаевский район" | 10/0,4 | 0.024194 | -0.008628
2067 | КТП-411 | Енотаевский РЭС | Астраханская область | МО "Енотаевский район" | 10/0,4 | 0.0096774 | 0.0058161
2068 | КТП-412 | Енотаевский РЭС | Астраханская область | МО "Енотаевский район" | 10/0,4 | 0.060968 | 0.052601
2069 | КТП-414 | Енотаевский РЭС | Астраханская область | МО "Енотаевский район" | 10/0,4 | 0.024194 | 0.010679
2070 | КТП-415 | Енотаевский РЭС | Астраханская область | МО "Енотаевский район" | 10/0,4 | 0.060968 | 0.051958
2071 | КТП-416 | Енотаевский РЭС | Астраханская область | МО "Енотаевский район" | 10/0,4 | 0.060968 | 0.044879
2072 | КТП-418 | Енотаевский РЭС | Астраханская область | МО "Енотаевский район" | 10/0,4 | 0.03871 | 0.019403
2073 | КТП-419 | Енотаевский РЭС | Астраханская область | МО "Енотаевский район" | 10/0,4 | 0.024194 | 0.013253
2074 | КТП-422 | Енотаевский РЭС | Астраханская область | МО "Енотаевский район" | 10/0,4 | 0.060968 | 0.055819
2075 | КТП-423 | Енотаевский РЭС | Астраханская область | МО "Енотаевский район" | 10/0,4 | 0.03871 | 0.024551
2076 | КТП-433 | Енотаевский РЭС | Астраханская область | МО "Енотаевский район" | 10/0,4 | 0.024194 | 0.01454
2077 | КТП-434 | Енотаевский РЭС | Астраханская область | МО "Енотаевский район" | 10/0,4 | 0.0096774 | 0.0013111
2078 | КТП-448 | Енотаевский РЭС | Астраханская область | МО "Енотаевский район" | 10/0,4 | 0.024194 | 0.017758
2079 | КТП-449 | Енотаевский РЭС | Астраханская область | МО "Енотаевский район" | 10/0,4 | 0.060968 | 0.04874
2080 | КТП-339 | Енотаевский РЭС | Астраханская область | МО "Енотаевский район" | 10/0,4 | 0.24194 | -0.047667
2081 | КТП-486 | Енотаевский РЭС | Астраханская область | МО "Енотаевский район" | 10/0,4 | 0.15484 | 0.040929
2082 | КТП-494 | Енотаевский РЭС | Астраханская область | МО "Енотаевский район" | 10/0,4 | 0.39677 | 0.24811
2083 | КТП-536 | Енотаевский РЭС | Астраханская область | МО "Енотаевский район" | 10/0,4 | 0.24194 | 0.069461
2084 | КТП-352 | Енотаевский РЭС | Астраханская область | МО "Енотаевский район" | 10/0,4 | 0.024194 | 0.017114
2085 | ПКТП-355 | Енотаевский РЭС | Астраханская область | МО "Енотаевский район" | 10/0,4 | 0.024194 | 0.015827
2086 | КТП-356 | Енотаевский РЭС | Астраханская область | МО "Енотаевский район" | 10/0,4 | 0.03871 | 0.027126
2087 | КТП-358 | Енотаевский РЭС | Астраханская область | МО "Енотаевский район" | 10/0,4 | 0.060968 | 0.051958
2088 | КТП-359 | Енотаевский РЭС | Астраханская область | МО "Енотаевский район" | 10/0,4 | 0.060968 | 0.04874
2089 | КТП-388 | Енотаевский РЭС | Астраханская область | МО "Енотаевский район" | 10/0,4 | 0.3871 | 0.3871
2090 | КТП-162 | Енотаевский РЭС | Астраханская область | МО "Енотаевский район" | 10/0,4 | 0.15484 | -0.20555
2091 | КТП-231 | Енотаевский РЭС | Астраханская область | МО "Енотаевский район" | 10/0,4 | 0.15484 | 0.064097
2092 | КТП-234 | Енотаевский РЭС | Астраханская область | МО "Енотаевский район" | 10/0,4 | 0.060968 | -0.029131
2093 | КТП-238 | Енотаевский РЭС | Астраханская область | МО "Енотаевский район" | 10/0,4 | 0.03871 | 0.023264
2094 | КТП-252 | Енотаевский РЭС | Астраханская область | МО "Енотаевский район" | 10/0,4 | 0.24194 | 0.11515
2095 | КТП-515 | Енотаевский РЭС | Астраханская область | МО "Енотаевский район" | 10/0,4 | 0.15484 | -0.0054077
2096 | КТП-545 | Енотаевский РЭС | Астраханская область | МО "Енотаевский район" | 10/0,4 | 0.15484 | -0.012487
2097 | КТП-604 | Енотаевский РЭС | Астраханская область | МО "Енотаевский район" | 10/0,4 | 0.096774 | 0.015686
2098 | КТП-622 | Енотаевский РЭС | Астраханская область | МО "Енотаевский район" | 10/0,4 | 0.096774 | 0.070388
2099 | КТП-226 | Енотаевский РЭС | Астраханская область | МО "Енотаевский район" | 10/0,4 | 0.060968 | -0.016903
2100 | КТП-227 | Енотаевский РЭС | Астраханская область | МО "Енотаевский район" | 10/0,4 | 0.3871 | 0.11101
2101 | КТП-228 | Енотаевский РЭС | Астраханская область | МО "Енотаевский район" | 10/0,4 | 0.096774 | -0.040304
2102 | КТП-229 | Енотаевский РЭС | Астраханская область | МО "Енотаевский район" | 10/0,4 | 0.15484 | -0.036942
2103 | КТП-230 | Енотаевский РЭС | Астраханская область | МО "Енотаевский район" | 10/0,4 | 0.096774 | -0.06669
2104 | КТП-237 | Енотаевский РЭС | Астраханская область | МО "Енотаевский район" | 10/0,4 | 0.15484 | 0.10979
2105 | КТП-360 | Енотаевский РЭС | Астраханская область | МО "Енотаевский район" | 10/0,4 | 0.24194 | 0.24194
2106 | КТП-357 | Енотаевский РЭС | Астраханская область | МО "Енотаевский район" | 10/0,4 | 0.15484 | 0.15484
2107 | КТП-215 | Енотаевский РЭС | Астраханская область | МО "Енотаевский район" | 10/0,4 | 0.24194 | -0.082419
2108 | КТП-216 | Енотаевский РЭС | Астраханская область | МО "Енотаевский район" | 10/0,4 | 0.24194 | -0.027073
2109 | КТП-217 | Енотаевский РЭС | Астраханская область | МО "Енотаевский район" | 10/0,4 | 0.096774 | 0.071032
2110 | КТП-218 | Енотаевский РЭС | Астраханская область | МО "Енотаевский район" | 10/0,4 | 0.3871 | 0.33304
2111 | КТП-219 | Енотаевский РЭС | Астраханская область | МО "Енотаевский район" | 10/0,4 | 0.15484 | -0.066546
2112 | КТП-220 | Енотаевский РЭС | Астраханская область | МО "Енотаевский район" | 10/0,4 | 0.096774 | -0.006839
2113 | КТП-221 | Енотаевский РЭС | Астраханская область | МО "Енотаевский район" | 10/0,4 | 0.024194 | 0.013897
2114 | КТП-222 | Енотаевский РЭС | Астраханская область | МО "Енотаевский район" | 10/0,4 | 0.060968 | 0.060968
2115 | КТП-223 | Енотаевский РЭС | Астраханская область | МО "Енотаевский район" | 10/0,4 | 0.15484 | -0.019566
2116 | КТП-225 | Енотаевский РЭС | Астраханская область | МО "Енотаевский район" | 10/0,4 | 0.096774 | 0.096774
2117 | КТП-241 | Енотаевский РЭС | Астраханская область | МО "Енотаевский район" | 10/0,4 | 0.15484 | 0.15484
2118 | КТП-353 | Енотаевский РЭС | Астраханская область | МО "Енотаевский район" | 10/0,4 | 0.048387 | 0.037447
2119 | КТП-201 | Енотаевский РЭС | Астраханская область | МО "Енотаевский район" | 10/0,4 | 0.3871 | 0.18116
2120 | КТП-203 | Енотаевский РЭС | Астраханская область | МО "Енотаевский район" | 10/0,4 | 0.15484 | 0.017117
2121 | КТП-204 | Енотаевский РЭС | Астраханская область | МО "Енотаевский район" | 10/0,4 | 0.24194 | -0.11846
2122 | КТП-205 | Енотаевский РЭС | Астраханская область | МО "Енотаевский район" | 10/0,4 | 0.3871 | 0.01705
2123 | КТП-206 | Енотаевский РЭС | Астраханская область | МО "Енотаевский район" | 10/0,4 | 0.15484 | -0.19848
2124 | КТП-208 | Енотаевский РЭС | Астраханская область | МО "Енотаевский район" | 10/0,4 | 0.15484 | -0.13605
2125 | КТП-209 | Енотаевский РЭС | Астраханская область | МО "Енотаевский район" | 10/0,4 | 0.24194 | -0.17059
2126 | КТП-210 | Енотаевский РЭС | Астраханская область | МО "Енотаевский район" | 10/0,4 | 0.096774 | 0.042072
2127 | КТП-211 | Енотаевский РЭС | Астраханская область | МО "Енотаевский район" | 10/0,4 | 0.24194 | 0.10421
2128 | КТП-212 | Енотаевский РЭС | Астраханская область | МО "Енотаевский район" | 10/0,4 | 0.24194 | 0.079758
2129 | КТП-192 | Енотаевский РЭС | Астраханская область | МО "Енотаевский район" | 10/0,4 | 0.060968 | 0.031364
2130 | КТП-458 | Енотаевский РЭС | Астраханская область | МО "Енотаевский район" | 10/0,4 | 0.03871 | 0.021977
2131 | КТП-427 | Енотаевский РЭС | Астраханская область | МО "Енотаевский район" | 10/0,4 | 0.060968 | -0.015616
2132 | КТП-443 | Енотаевский РЭС | Астраханская область | МО "Енотаевский район" | 10/0,4 | 0.15484 | -0.010556
2133 | КТП-240 | Енотаевский РЭС | Астраханская область | МО "Енотаевский район" | 10/0,4 | 0.15484 | 0.11623
2134 | КТП-242 | Енотаевский РЭС | Астраханская область | МО "Енотаевский район" | 10/0,4 | 0.060968 | 0.044879
2135 | КТП-243 | Енотаевский РЭС | Астраханская область | МО "Енотаевский район" | 10/0,4 | 0.15484 | 0.080829
2136 | КТП-244 | Енотаевский РЭС | Астраханская область | МО "Енотаевский район" | 10/0,4 | 0.096774 | 0.035636
2137 | КТП-245 | Енотаевский РЭС | Астраханская область | МО "Енотаевский район" | 10/0,4 | 0.096774 | 0.047864
2138 | КТП-248 | Енотаевский РЭС | Астраханская область | МО "Енотаевский район" | 10/0,4 | 0.24194 | 0.17951
2139 | КТП-436 | Енотаевский РЭС | Астраханская область | МО "Енотаевский район" | 10/0,4 | 0.024194 | 0.007461
2140 | КТП-438 | Енотаевский РЭС | Астраханская область | МО "Енотаевский район" | 10/0,4 | 0.024194 | 0.0093917
2141 | КТП-444 | Енотаевский РЭС | Астраханская область | МО "Енотаевский район" | 10/0,4 | 0.024194 | 0.013897
2142 | КТП-445 | Енотаевский РЭС | Астраханская область | МО "Енотаевский район" | 10/0,4 | 0.024194 | 0.011322
2143 | КТП-446 | Енотаевский РЭС | Астраханская область | МО "Енотаевский район" | 10/0,4 | 0.0096774 | 0.00066758
2144 | КТП-496 | Енотаевский РЭС | Астраханская область | МО "Енотаевский район" | 10/0,4 | 0.24194 | 0.18273
2145 | ЗТП-19 | Енотаевский РЭС | Астраханская область | МО "Енотаевский район" | 10/0,4 | 0.15484 | 0.096275
2146 | КТП-354 | Енотаевский РЭС | Астраханская область | МО "Енотаевский район" | 10/0,4 | 0.15484 | 0.040285
2147 | КТП-250 | Енотаевский РЭС | Астраханская область | МО "Енотаевский район" | 10/0,4 | 0.024194 | -0.020856
2148 | КТП-279 | Камызякский РЭС | Астраханская область | МО "Камызякский район" | 10/0,4 | 0.096774 | 0.074893
2149 | КТП-474 | Камызякский РЭС | Астраханская область | МО "Камызякский район" | 10/0,4 | 0.060968 | 0.033295
2150 | КТП-475 | Камызякский РЭС | Астраханская область | МО "Камызякский район" | 10/0,4 | 0.096774 | 0.053012
2151 | КТП-476 | Камызякский РЭС | Астраханская область | МО "Камызякский район" | 10/0,4 | 0.096774 | 0.050438
2152 | КТП-478 | Камызякский РЭС | Астраханская область | МО "Камызякский район" | 10/0,4 | 0.060968 | 0.036512
2153 | КТП-468 | Камызякский РЭС | Астраханская область | МО "Камызякский район" | 10/0,4 | 0.096774 | 0.049151
2154 | КТП-469 | Камызякский РЭС | Астраханская область | МО "Камызякский район" | 10/0,4 | 0.024194 | 0.013253
2155 | КТП-470 | Камызякский РЭС | Астраханская область | МО "Камызякский район" | 10/0,4 | 0.024194 | 0.010035
2156 | КТП-471 | Камызякский РЭС | Астраханская область | МО "Камызякский район" | 10/0,4 | 0.060968 | 0.034582
2157 | КТП-452 | Камызякский РЭС | Астраханская область | МО "Камызякский район" | 10/0,4 | 0.024194 | 0.0087481
2158 | КТП-453 | Камызякский РЭС | Астраханская область | МО "Камызякский район" | 10/0,4 | 0.024194 | 0.0081045
2159 | КТП-454 | Камызякский РЭС | Астраханская область | МО "Камызякский район" | 10/0,4 | 0.060968 | 0.032651
2160 | КТП-459 | Камызякский РЭС | Астраханская область | МО "Камызякский район" | 10/0,4 | 0.060968 | 0.017849
2161 | КТП-456 | Камызякский РЭС | Астраханская область | МО "Камызякский район" | 10/0,4 | 0.024194 | 0.0048867
2162 | КТП-460 | Камызякский РЭС | Астраханская область | МО "Камызякский район" | 10/0,4 | 0.024194 | 0.0023125
2163 | КТП-461 | Камызякский РЭС | Астраханская область | МО "Камызякский район" | 10/0,4 | 0.060968 | 0.03072
2164 | КТП-462 | Камызякский РЭС | Астраханская область | МО "Камызякский район" | 10/0,4 | 0.024194 | 0.0023125
2165 | КТП-463 | Камызякский РЭС | Астраханская область | МО "Камызякский район" | 10/0,4 | 0.024194 | 0.0061739
2166 | КТП-464 | Камызякский РЭС | Астраханская область | МО "Камызякский район" | 10/0,4 | 0.024194 | 0.0035996
2167 | КТП-458 | Камызякский РЭС | Астраханская область | МО "Камызякский район" | 10/0,4 | 0.060968 | 0.021711
2168 | КТП-466 | Камызякский РЭС | Астраханская область | МО "Камызякский район" | 10/0,4 | 0.024194 | 0.0035996
2169 | КТП-498 | Камызякский РЭС | Астраханская область | МО "Камызякский район" | 10/0,4 | 0.096774 | 0.042715
2170 | КТП-499 | Камызякский РЭС | Астраханская область | МО "Камызякский район" | 10/0,4 | 0.024194 | 0.0035996
2171 | КТП-500 | Камызякский РЭС | Астраханская область | МО "Камызякский район" | 10/0,4 | 0.03871 | 0.014254
2172 | КТП-509 | Камызякский РЭС | Астраханская область | МО "Камызякский район" | 10/0,4 | 0.024194 | 0.0087481
2173 | КТП-502 | Камызякский РЭС | Астраханская область | МО "Камызякский район" | 10/0,4 | 0.15484 | 0.10786
2174 | КТП-501 | Камызякский РЭС | Астраханская область | МО "Камызякский район" | 10/0,4 | 0.060968 | 0.032008
2175 | КТП-503 | Камызякский РЭС | Астраханская область | МО "Камызякский район" | 10/0,4 | 0.060968 | 0.028146
2176 | КТП-504 | Камызякский РЭС | Астраханская область | МО "Камызякский район" | 10/0,4 | 0.15484 | 0.095631
2177 | КТП-505 | Камызякский РЭС | Астраханская область | МО "Камызякский район" | 10/0,4 | 0.096774 | 0.041428
2178 | КТП-506 | Камызякский РЭС | Астраханская область | МО "Камызякский район" | 10/0,4 | 0.03871 | 0.017472
2179 | КТП-507 | Камызякский РЭС | Астраханская область | МО "Камызякский район" | 10/0,4 | 0.096774 | 0.056873
2180 | КТП-508 | Камызякский РЭС | Астраханская область | МО "Камызякский район" | 10/0,4 | 0.096774 | 0.049151
2181 | КТП-790 | Камызякский РЭС | Астраханская область | МО "Камызякский район" | 10/0,4 | 0.24194 | 0.20847
2182 | КТП-799 | Камызякский РЭС | Астраханская область | МО "Камызякский район" | 10/0,4 | 0.24194 | 0.22906
2183 | КТП-10 | Икрянинский РЭС | Астраханская область | МО "Икрянинский район" | 10/0,4 | 0.15484 | 0.087265
2184 | КТП-173 | Икрянинский РЭС | Астраханская область | МО "Икрянинский район" | 10/0,4 | 0.15484 | 0.12781
2185 | КТП-268 | Икрянинский РЭС | Астраханская область | МО "Икрянинский район" | 10/0,4 | 0.15484 | -0.017635
2186 | КТП-115 | Икрянинский РЭС | Астраханская область | МО "Икрянинский район" | 10/0,4 | 0.15484 | 0.10335
2187 | КТП-372 | Икрянинский РЭС | Астраханская область | МО "Икрянинский район" | 10/0,4 | 0.096774 | 0.022765
2188 | КТП-379 | Икрянинский РЭС | Астраханская область | МО "Икрянинский район" | 10/0,4 | 0.24194 | 0.23807
2189 | КТП-11 | Икрянинский РЭС | Астраханская область | МО "Икрянинский район" | 10/0,4 | 0.096774 | 0.044646
2190 | ПКТЕ-16 | Икрянинский РЭС | Астраханская область | МО "Икрянинский район" | 10/0,4 | 0.15484 | -0.20555
2191 | КТП-18 | Икрянинский РЭС | Астраханская область | МО "Икрянинский район" | 10/0,4 | 0.096774 | -0.08664
2192 | КТП-373 | Икрянинский РЭС | Астраханская область | МО "Икрянинский район" | 10/0,4 | 0.096774 | -0.0029776
2193 | КТП-202 | Икрянинский РЭС | Астраханская область | МО "Икрянинский район" | 10/0,4 | 0.096774 | 0.034992
2194 | КТП-113 | Икрянинский РЭС | Астраханская область | МО "Икрянинский район" | 10/0,4 | 0.15484 | 0.048008
2195 | КТП-435 | Икрянинский РЭС | Астраханская область | МО "Икрянинский район" | 10/0,4 | 0.096774 | 0.096774
2196 | КТП-162 | Лиманский РЭС | Астраханская область | МО "Лиманский район" | 10/0,4 | 0.060968 | 0.03072
2197 | КТП-157 | Лиманский РЭС | Астраханская область | МО "Лиманский район" | 10/0,4 | 0.24194 | 0.12996
2198 | КТП-152 | Лиманский РЭС | Астраханская область | МО "Лиманский район" | 10/0,4 | 0.15484 | 0.041572
2199 | КТП-265 | Лиманский РЭС | Астраханская область | МО "Лиманский район" | 10/0,4 | 0.096774 | 0.043359
2200 | КТП-266 | Лиманский РЭС | Астраханская область | МО "Лиманский район" | 10/0,4 | 0.15484 | 0.082116
2201 | КТП-158 | Лиманский РЭС | Астраханская область | МО "Лиманский район" | 10/0,4 | 0.24194 | 0.10357
2202 | КТП-138 | Лиманский РЭС | Астраханская область | МО "Лиманский район" | 10/0,4 | 0.24194 | 0.15763
2203 | КТП-139 | Лиманский РЭС | Астраханская область | МО "Лиманский район" | 10/0,4 | 0.096774 | 0.060091
2204 | КТП-130 | Лиманский РЭС | Астраханская область | МО "Лиманский район" | 10/0,4 | 0.24194 | 0.14669
2205 | КТП-397 | Лиманский РЭС | Астраханская область | МО "Лиманский район" | 10/0,4 | 0.24194 | 0.09456
2206 | КТП-140 | Лиманский РЭС | Астраханская область | МО "Лиманский район" | 10/0,4 | 0.096774 | 0.021478
2207 | КТП-141 | Лиманский РЭС | Астраханская область | МО "Лиманский район" | 10/0,4 | 0.15484 | 0.046721
2208 | КТП-319 | Лиманский РЭС | Астраханская область | МО "Лиманский район" | 10/0,4 | 0.096774 | 0.021478
2209 | КТП-144 | Лиманский РЭС | Астраханская область | МО "Лиманский район" | 10/0,4 | 0.15484 | 0.13038
2210 | КТП-318 | Лиманский РЭС | Астраханская область | МО "Лиманский район" | 10/0,4 | 0.15484 | 0.046721
2211 | КТП-126 | Лиманский РЭС | Астраханская область | МО "Лиманский район" | 10/0,4 | 0.096774 | 0.062666
2212 | КТП-436 | Лиманский РЭС | Астраханская область | МО "Лиманский район" | 10/0,4 | 0.15484 | 0.073107
2213 | КТП-136 | Лиманский РЭС | Астраханская область | МО "Лиманский район" | 10/0,4 | 0.15484 | 0.10142
2214 | КТП-135 | Лиманский РЭС | Астраханская область | МО "Лиманский район" | 10/0,4 | 0.096774 | 0.021478
2215 | КТП-137 | Лиманский РЭС | Астраханская область | МО "Лиманский район" | 10/0,4 | 0.096774 | 0.028557
2216 | КТП-259 | Лиманский РЭС | Астраханская область | МО "Лиманский район" | 10/0,4 | 0.096774 | 0.072319
2217 | КТП-160 | Лиманский РЭС | Астраханская область | МО "Лиманский район" | 10/0,4 | 0.060968 | 0.043592
2218 | КТП-159 | Лиманский РЭС | Астраханская область | МО "Лиманский район" | 10/0,4 | 0.024194 | 0.0023125
2219 | КТП-102 | Лиманский РЭС | Астраханская область | МО "Лиманский район" | 10/0,4 | 0.15484 | 0.089839
2220 | КТП-12 | Лиманский РЭС | Астраханская область | МО "Лиманский район" | 10/0,4 | 0.15484 | 0.057018
2221 | КТП-101 | Икрянинский РЭС | Астраханская область | МО "Икрянинский район" | 10/0,4 | 0.15484 | 0.035137
2222 | КТП-106 | Икрянинский РЭС | Астраханская область | МО "Икрянинский район" | 10/0,4 | 0.15484 | 0.079542
2223 | КТП-105 | Икрянинский РЭС | Астраханская область | МО "Икрянинский район" | 10/0,4 | 0.24194 | 0.068818
2224 | ЗТП-286 | Икрянинский РЭС | Астраханская область | МО "Икрянинский район" | 10/0,4 | 0.3871 | 0.21977
2225 | КТП-287 | Икрянинский РЭС | Астраханская область | МО "Икрянинский район" | 10/0,4 | 0.15484 | 0.030632
2226 | КТП-104 | Икрянинский РЭС | Астраханская область | МО "Икрянинский район" | 10/0,4 | 0.24194 | -0.024498
2227 | КТП-25 | Икрянинский РЭС | Астраханская область | МО "Икрянинский район" | 10/0,4 | 0.096774 | -0.006839
2228 | КТП-27 | Икрянинский РЭС | Астраханская область | МО "Икрянинский район" | 10/0,4 | 0.096774 | 0.093556
2229 | КТП-28 | Икрянинский РЭС | Астраханская область | МО "Икрянинский район" | 10/0,4 | 0.24194 | -0.19054
2230 | КТП-281 | Икрянинский РЭС | Астраханская область | МО "Икрянинский район" | 10/0,4 | 0.15484 | 0.11108
2231 | КТП-282 | Икрянинский РЭС | Астраханская область | МО "Икрянинский район" | 10/0,4 | 0.15484 | -0.00025925
2232 | КТП-283 | Икрянинский РЭС | Астраханская область | МО "Икрянинский район" | 10/0,4 | 0.15484 | -0.0066949
2233 | КТП-326 | Икрянинский РЭС | Астраханская область | МО "Икрянинский район" | 10/0,4 | 0.24194 | 0.15634
2234 | КТП-642 | Икрянинский РЭС | Астраханская область | МО "Икрянинский район" | 10/0,4 | 0.096774 | 0.0098936
2235 | КТП-327 | Икрянинский РЭС | Астраханская область | МО "Икрянинский район" | 10/0,4 | 0.15484 | 0.069245
2236 | ЗТП-102 | Икрянинский РЭС | Астраханская область | МО "Икрянинский район" | 10/0,4 | 0.3871 | 0.28091
2237 | ЗТП-184 | Икрянинский РЭС | Астраханская область | МО "Икрянинский район" | 10/0,4 | 0.3871 | 0.0080399
2238 | ЗТП-199 | Икрянинский РЭС | Астраханская область | МО "Икрянинский район" | 10/0,4 | 0.096774 | 0.045933
2239 | ЗТП-187 | Икрянинский РЭС | Астраханская область | МО "Икрянинский район" | 10/0,4 | 0.3871 | 0.25581
2240 | КТП-188 | Икрянинский РЭС | Астраханская область | МО "Икрянинский район" | 10/0,4 | 0.060968 | 0.021254
2241 | КТП-189 | Икрянинский РЭС | Астраханская область | МО "Икрянинский район" | 10/0,4 | 0.15484 | -0.0086255
2242 | КТП-192 | Икрянинский РЭС | Астраханская область | МО "Икрянинский район" | 10/0,4 | 0.15484 | 0.070339
2243 | ЗТП-285 | Икрянинский РЭС | Астраханская область | МО "Икрянинский район" | 10/0,4 | 0.24194 | 0.012828
2244 | КТП-130 | Икрянинский РЭС | Астраханская область | МО "Икрянинский район" | 10/0,4 | 0.096774 | -0.020354
2245 | КТП-208 | Икрянинский РЭС | Астраханская область | МО "Икрянинский район" | 10/0,4 | 0.096774 | 0.034349
2246 | КТП-34 | Лиманский РЭС | Астраханская область | МО "Лиманский район" | 10/0,4 | 0.24194 | 0.095204
2247 | КТП-233 | Лиманский РЭС | Астраханская область | МО "Лиманский район" | 10/0,4 | 0.096774 | 0.054943
2248 | КТП-32 | Лиманский РЭС | Астраханская область | МО "Лиманский район" | 10/0,4 | 0.3871 | 0.24037
2249 | КТП-33 | Лиманский РЭС | Астраханская область | МО "Лиманский район" | 10/0,4 | 0.15484 | 0.1233
2250 | КТП-245 | Лиманский РЭС | Астраханская область | МО "Лиманский район" | 10/0,4 | 0.096774 | 0.060091
2251 | КТП-243 | Лиманский РЭС | Астраханская область | МО "Лиманский район" | 10/0,4 | 0.060968 | 0.033295
2252 | КТП-244 | Лиманский РЭС | Астраханская область | МО "Лиманский район" | 10/0,4 | 0.096774 | 0.073606
2253 | КТП-126 | Ахтубинский РЭС | Астраханская область | МО "Ахтубинский район" | 10/0,4 | 0.15484 | 0.00038431
2254 | КТП-127 | Ахтубинский РЭС | Астраханская область | МО "Ахтубинский район" | 10/0,4 | 0.096774 | -0.083423
2255 | КТП-128 | Ахтубинский РЭС | Астраханская область | МО "Ахтубинский район" | 10/0,4 | 0.24194 | 0.081045
2256 | КТП-129 | Ахтубинский РЭС | Астраханская область | МО "Ахтубинский район" | 10/0,4 | 0.060968 | 0.042948
2257 | КТП-130 | Ахтубинский РЭС | Астраханская область | МО "Ахтубинский район" | 10/0,4 | 0.096774 | 0.048507
2258 | КТП-133 | Ахтубинский РЭС | Астраханская область | МО "Ахтубинский район" | 10/0,4 | 0.024194 | 0.011322
2259 | КТП-264 | Ахтубинский РЭС | Астраханская область | МО "Ахтубинский район" | 10/0,4 | 0.30968 | 0.10374
2260 | КТП-265 | Ахтубинский РЭС | Астраханская область | МО "Ахтубинский район" | 10/0,4 | 0.24194 | 0.081045
2261 | КТП-266 | Ахтубинский РЭС | Астраханская область | МО "Ахтубинский район" | 10/0,4 | 0.096774 | 0.048507
2262 | КТП-267 | Ахтубинский РЭС | Астраханская область | МО "Ахтубинский район" | 10/0,4 | 0.096774 | 0.048507
2263 | КТП-268 | Ахтубинский РЭС | Астраханская область | МО "Ахтубинский район" | 10/0,4 | 0.024194 | 0.01454
2264 | КТП-409 | Ахтубинский РЭС | Астраханская область | МО "Ахтубинский район" | 10/0,4 | 0.15484 | 0.092413
2265 | КТП-471 | Ахтубинский РЭС | Астраханская область | МО "Ахтубинский район" | 10/0,4 | 0.60968 | 0.36255
2266 | КТП-642 | Ахтубинский РЭС | Астраханская область | МО "Ахтубинский район" | 10/0,4 | 0.058065 | 0.0097975
2267 | КТП-124 | Ахтубинский РЭС | Астраханская область | МО "Ахтубинский район" | 10/0,4 | 0.060968 | -0.11923
2268 | КТП-104 | Ахтубинский РЭС | Астраханская область | МО "Ахтубинский район" | 10/0,4 | 0.096774 | -0.14778
2269 | КТП-103 | Ахтубинский РЭС | Астраханская область | МО "Ахтубинский район" | 10/0,4 | 0.15484 | 0.032562
2270 | КТП-108 | Ахтубинский РЭС | Астраханская область | МО "Ахтубинский район" | 10/0,4 | 0.24194 | -0.0026173
2271 | КТП-109 | Ахтубинский РЭС | Астраханская область | МО "Ахтубинский район" | 10/0,4 | 0.096774 | -0.10595
2272 | КТП-110 | Ахтубинский РЭС | Астраханская область | МО "Ахтубинский район" | 10/0,4 | 0.15484 | -0.0511
2273 | МТП-111 | Ахтубинский РЭС | Астраханская область | МО "Ахтубинский район" | 10/0,4 | 0.096774 | -0.076987
2274 | КТП-255 | Ахтубинский РЭС | Астраханская область | МО "Ахтубинский район" | 10/0,4 | 0.060968 | 0.042948
2275 | КТП-256 | Ахтубинский РЭС | Астраханская область | МО "Ахтубинский район" | 10/0,4 | 0.096774 | 0.048507
2276 | КТП-257 | Ахтубинский РЭС | Астраханская область | МО "Ахтубинский район" | 10/0,4 | 0.24194 | 0.081045
2277 | КТП-282 | Ахтубинский РЭС | Астраханская область | МО "Ахтубинский район" | 10/0,4 | 0.15484 | 0.10335
2278 | КТП-440 | Ахтубинский РЭС | Астраханская область | МО "Ахтубинский район" | 10/0,4 | 0.024194 | 0.017114
2279 | КТП-460 | Ахтубинский РЭС | Астраханская область | МО "Ахтубинский район" | 10/0,4 | 0.024194 | 0.017114
2280 | КТП-473 | Ахтубинский РЭС | Астраханская область | МО "Ахтубинский район" | 10/0,4 | 0.0096774 | 0.0032418
2281 | КТП-474 | Ахтубинский РЭС | Астраханская область | МО "Ахтубинский район" | 10/0,4 | 0.024194 | 0.017114
2282 | КТП-475 | Ахтубинский РЭС | Астраханская область | МО "Ахтубинский район" | 10/0,4 | 0.024194 | 0.017114
2283 | КТП-476 | Ахтубинский РЭС | Астраханская область | МО "Ахтубинский район" | 10/0,4 | 0.024194 | 0.017114
2284 | КТП-484 | Ахтубинский РЭС | Астраханская область | МО "Ахтубинский район" | 10/0,4 | 0.0096774 | 0.0032418
2285 | КТП-487 | Ахтубинский РЭС | Астраханская область | МО "Ахтубинский район" | 10/0,4 | 0.024194 | 0.017114
2286 | КТП-492 | Ахтубинский РЭС | Астраханская область | МО "Ахтубинский район" | 10/0,4 | 0.024194 | 0.017114
2287 | КТП-493 | Ахтубинский РЭС | Астраханская область | МО "Ахтубинский район" | 10/0,4 | 0.024194 | 0.017114
2288 | КТП-494 | Ахтубинский РЭС | Астраханская область | МО "Ахтубинский район" | 10/0,4 | 0.024194 | 0.017114
2289 | КТП-505 | Ахтубинский РЭС | Астраханская область | МО "Ахтубинский район" | 10/0,4 | 0.024194 | 0.024194
2290 | КТП-506 | Ахтубинский РЭС | Астраханская область | МО "Ахтубинский район" | 10/0,4 | 0.024194 | 0.017114
2291 | КТП-507 | Ахтубинский РЭС | Астраханская область | МО "Ахтубинский район" | 10/0,4 | 0.024194 | 0.017114
2292 | КТП-512 | Ахтубинский РЭС | Астраханская область | МО "Ахтубинский район" | 10/0,4 | 0.03871 | 0.016185
2293 | КТП-513 | Ахтубинский РЭС | Астраханская область | МО "Ахтубинский район" | 10/0,4 | 0.060968 | 0.042948
2294 | КТП-516 | Ахтубинский РЭС | Астраханская область | МО "Ахтубинский район" | 10/0,4 | 0.024194 | 0.011322
2295 | КТП-519 | Ахтубинский РЭС | Астраханская область | МО "Ахтубинский район" | 10/0,4 | 0.024194 | 0.024194
2296 | КТП-523 | Ахтубинский РЭС | Астраханская область | МО "Ахтубинский район" | 10/0,4 | 0.024194 | 0.024194
2297 | КТП-524 | Ахтубинский РЭС | Астраханская область | МО "Ахтубинский район" | 10/0,4 | 0.024194 | 0.011322
2298 | КТП-117 | Ахтубинский РЭС | Астраханская область | МО "Ахтубинский район" | 10/0,4 | 0.3871 | 0.26482
2299 | МТП-122 | Ахтубинский РЭС | Астраханская область | МО "Ахтубинский район" | 10/0,4 | 0.24194 | 0.052085
2300 | КТП-123 | Ахтубинский РЭС | Астраханская область | МО "Ахтубинский район" | 10/0,4 | 0.3871 | 0.19403
2301 | КТП-199 | Ахтубинский РЭС | Астраханская область | МО "Ахтубинский район" | 10/0,4 | 0.060968 | -0.099922
2302 | КТП-223 | Ахтубинский РЭС | Астраханская область | МО "Ахтубинский район" | 10/0,4 | 0.096774 | -0.10273
2303 | КТП-281 | Ахтубинский РЭС | Астраханская область | МО "Ахтубинский район" | 10/0,4 | 0.096774 | -0.10273
2304 | КТП-397 | Ахтубинский РЭС | Астраханская область | МО "Ахтубинский район" | 10/0,4 | 0.3871 | 0.3871
2305 | КТП-398 | Ахтубинский РЭС | Астраханская область | МО "Ахтубинский район" | 10/0,4 | 0.060968 | 0.060968
2306 | КТП-399 | Ахтубинский РЭС | Астраханская область | МО "Ахтубинский район" | 10/0,4 | 0.60968 | 0.60968
2307 | КТП-619 | Ахтубинский РЭС | Астраханская область | МО "Ахтубинский район" | 10/0,4 | 0.096774 | 0.058161
2308 | КТП-125 | Ахтубинский РЭС | Астраханская область | МО "Ахтубинский район" | 10/0,4 | 0.54194 | 0.54194
2309 | КТП-285 | Ахтубинский РЭС | Астраханская область | МО "Ахтубинский район" | 10/0,4 | 0.60968 | 0.60968
2310 | КТП-352 | Ахтубинский РЭС | Астраханская область | МО "Ахтубинский район" | 10/0,4 | 0.15484 | 0.15484
2311 | КТП-417 | Ахтубинский РЭС | Астраханская область | МО "Ахтубинский район" | 10/0,4 | 0.096774 | 0.096774
2312 | КТП-393 | Ахтубинский РЭС | Астраханская область | МО "Ахтубинский район" | 10/0,4 | 0.24194 | 0.24194
2313 | МТП-105 | Ахтубинский РЭС | Астраханская область | МО "Ахтубинский район" | 10/0,4 | 0.058065 | 0.058065
2314 | МТП-112 | Ахтубинский РЭС | Астраханская область | МО "Ахтубинский район" | 10/0,4 | 0.30968 | 0.30968
2315 | МТП-114 | Ахтубинский РЭС | Астраханская область | МО "Ахтубинский район" | 10/0,4 | 0.24194 | 0.24194
2316 | КТП-477 | Ахтубинский РЭС | Астраханская область | МО "Ахтубинский район" | 10/0,4 | 0.024194 | 0.024194
2317 | КТП-485 | Ахтубинский РЭС | Астраханская область | МО "Ахтубинский район" | 10/0,4 | 0.15484 | 0.15484
2318 | КТП-486 | Ахтубинский РЭС | Астраханская область | МО "Ахтубинский район" | 10/0,4 | 0.024194 | 0.024194
2319 | КТП-488 | Ахтубинский РЭС | Астраханская область | МО "Ахтубинский район" | 10/0,4 | 0.024194 | 0.024194
2320 | КТП-489 | Ахтубинский РЭС | Астраханская область | МО "Ахтубинский район" | 10/0,4 | 0.024194 | 0.024194
2321 | КТП-490 | Ахтубинский РЭС | Астраханская область | МО "Ахтубинский район" | 10/0,4 | 0.024194 | 0.024194
2322 | КТП-491 | Ахтубинский РЭС | Астраханская область | МО "Ахтубинский район" | 10/0,4 | 0.024194 | 0.024194
2323 | КТП-511 | Ахтубинский РЭС | Астраханская область | МО "Ахтубинский район" | 10/0,4 | 0.024194 | 0.024194
2324 | КТП-514 | Ахтубинский РЭС | Астраханская область | МО "Ахтубинский район" | 10/0,4 | 0.024194 | 0.024194
2325 | КТП-515 | Ахтубинский РЭС | Астраханская область | МО "Ахтубинский район" | 10/0,4 | 0.024194 | 0.024194
2326 | КТП-517 | Ахтубинский РЭС | Астраханская область | МО "Ахтубинский район" | 10/0,4 | 0.024194 | 0.024194
2327 | КТП-518 | Ахтубинский РЭС | Астраханская область | МО "Ахтубинский район" | 10/0,4 | 0.024194 | 0.024194
2328 | КТП-520 | Ахтубинский РЭС | Астраханская область | МО "Ахтубинский район" | 10/0,4 | 0.024194 | 0.024194
2329 | КТП-521 | Ахтубинский РЭС | Астраханская область | МО "Ахтубинский район" | 10/0,4 | 0.024194 | 0.024194
2330 | КТП-522 | Ахтубинский РЭС | Астраханская область | МО "Ахтубинский район" | 10/0,4 | 0.024194 | 0.024194
2331 | МТП-119 | Ахтубинский РЭС | Астраханская область | МО "Ахтубинский район" | 10/0,4 | 0.096774 | 0.096774
2332 | МТП-121 | Ахтубинский РЭС | Астраханская область | МО "Ахтубинский район" | 10/0,4 | 0.096774 | 0.096774
2333 | КТП-280 | Ахтубинский РЭС | Астраханская область | МО "Ахтубинский район" | 10/0,4 | 0.24194 | 0.24194
2334 | МТП-106 | Ахтубинский РЭС | Астраханская область | МО "Ахтубинский район" | 10/0,4 | 0.0096774 | -0.21557
2335 | КТП-283 | Ахтубинский РЭС | Астраханская область | МО "Ахтубинский район" | 10/0,4 | 0.096774 | 0.096774
2336 | КТП-434 | Ахтубинский РЭС | Астраханская область | МО "Ахтубинский район" | 10/0,4 | 0.024194 | 0.024194
2337 | КТП-436 | Ахтубинский РЭС | Астраханская область | МО "Ахтубинский район" | 10/0,4 | 0.024194 | 0.024194
2338 | КТП-439 | Ахтубинский РЭС | Астраханская область | МО "Ахтубинский район" | 10/0,4 | 0.024194 | 0.024194
2339 | КТП-444 | Ахтубинский РЭС | Астраханская область | МО "Ахтубинский район" | 10/0,4 | 0.058065 | 0.058065
2340 | КТП-445 | Ахтубинский РЭС | Астраханская область | МО "Ахтубинский район" | 10/0,4 | 0.024194 | 0.024194
2341 | КТП-446 | Ахтубинский РЭС | Астраханская область | МО "Ахтубинский район" | 10/0,4 | 0.024194 | 0.024194
2342 | КТП-449 | Ахтубинский РЭС | Астраханская область | МО "Ахтубинский район" | 10/0,4 | 0.024194 | 0.024194
2343 | КТП-452 | Ахтубинский РЭС | Астраханская область | МО "Ахтубинский район" | 10/0,4 | 0.024194 | 0.024194
2344 | КТП-461 | Ахтубинский РЭС | Астраханская область | МО "Ахтубинский район" | 10/0,4 | 0.024194 | 0.024194
2345 | КТП-463 | Ахтубинский РЭС | Астраханская область | МО "Ахтубинский район" | 10/0,4 | 0.024194 | 0.024194
2346 | КТП-467 | Ахтубинский РЭС | Астраханская область | МО "Ахтубинский район" | 10/0,4 | 0.024194 | 0.024194
2347 | КТП-510 | Ахтубинский РЭС | Астраханская область | МО "Ахтубинский район" | 10/0,4 | 0.024194 | 0.024194
2348 | КТП-552 | Правобережный РЭС | Астраханская область | МО "Наримановский район" | 10/0,4 | 0.15484 | 0.061523
2349 | КТП-76 | Правобережный РЭС | Астраханская область | МО "Наримановский район" | 6/0,4 | 0.3871 | 0.1168
2350 | КТП-348 | Правобережный РЭС | Астраханская область | МО "Наримановский район" | 6/0,4 | 0.15484 | -0.24417
2351 | КТП-3 | Правобережный РЭС | Астраханская область | МО "Наримановский район" | 6/0,4 | 0.24194 | -0.29865
2352 | ТП-360 | Правобережный РЭС | Астраханская область | МО "Наримановский район" | 10/0,4 | 0.24194 | 0.084263
2353 | ТП-565 | Правобережный РЭС | Астраханская область | МО "Наримановский район" | 10/0,4 | 0.24194 | -0.070191
2354 | ТП-366 | Правобережный РЭС | Астраханская область | МО "Наримановский район" | 10/0,4 | 0.24194 | -0.079845
2355 | КТП-682 | Правобережный РЭС | Астраханская область | МО "Наримановский район" | 10/0,4 | 0.096774 | -0.056393
2356 | КТП-1309 (437) | Трусовский РЭС | Астраханская область | МО "Город Астрахань" | 10/0,4 | 0.60968 | 0.41661
2357 | КТП-1310 (439) | Трусовский РЭС | Астраханская область | МО "Город Астрахань" | 10/0,4 | 0.24194 | 0.13253
2358 | КТП-1311 (438) | Трусовский РЭС | Астраханская область | МО "Город Астрахань" | 10/0,4 | 0.096774 | 0.079398
2359 | КТП-1336 | Трусовский РЭС | Астраханская область | МО "Город Астрахань" | 10/0,4 | 0.3871 | 0.3871
2360 | КТП-361 А | Трусовский РЭС | Астраханская область | МО "Город Астрахань" | 10/0,4 | 0.3871 | 0.35106
2361 | РП-Растопуловка | Приволжский РЭС | Астраханская область | МО "Приволжский район" | 10/0,4 | 0.048387 | -0.0063155
2362 | КТП-696 | Приволжский РЭС | Астраханская область | МО "Приволжский район" | 10/0,4 | 0.096774 | 0.0066758
2363 | КТП-697 | Приволжский РЭС | Астраханская область | МО "Приволжский район" | 10/0,4 | 0.096774 | 0.016329
2364 | КТП-698 | Приволжский РЭС | Астраханская область | МО "Приволжский район" | 10/0,4 | 0.24194 | 0.23164
2365 | ЗТП-708 | Приволжский РЭС | Астраханская область | МО "Приволжский район" | 10/0,4 | 0.24194 | 0.1808
2366 | КТП-703 | Приволжский РЭС | Астраханская область | МО "Приволжский район" | 10/0,4 | 0.15484 | 0.071176
2367 | ЗТП-706 | Приволжский РЭС | Астраханская область | МО "Приволжский район" | 10/0,4 | 0.24194 | 0.20976
2368 | ЗТП-707 | Приволжский РЭС | Астраханская область | МО "Приволжский район" | 10/0,4 | 0.24194 | 0.19946
2369 | ЗТП-709 | Приволжский РЭС | Астраханская область | МО "Приволжский район" | 10/0,4 | 0.48387 | 0.40343
2370 | ЗТП-705 | Приволжский РЭС | Астраханская область | МО "Приволжский район" | 10/0,4 | 0.60968 | 0.56463
2371 | КТП-704 | Приволжский РЭС | Астраханская область | МО "Приволжский район" | 10/0,4 | 0.24194 | 0.22134
2372 | КТП-74 | Ахтубинский РЭС | Астраханская область | МО "Ахтубинский район" | 10/0,4 | 0.15484 | 0.051869
2373 | КТП-75 | Ахтубинский РЭС | Астраханская область | МО "Ахтубинский район" | 10/0,4 | 0.15484 | 0.050582
2374 | КТП-76 | Ахтубинский РЭС | Астраханская область | МО "Ахтубинский район" | 10/0,4 | 0.24194 | 0.081045
2375 | КТП-77 | Ахтубинский РЭС | Астраханская область | МО "Ахтубинский район" | 10/0,4 | 0.60968 | 0.378
2376 | КТП-92 | Ахтубинский РЭС | Астраханская область | МО "Ахтубинский район" | 10/0,4 | 0.15484 | 0.077612
2377 | КТП-187 | Ахтубинский РЭС | Астраханская область | МО "Ахтубинский район" | 10/0,4 | 0.15484 | 0.094344
2378 | КТП-310 | Ахтубинский РЭС | Астраханская область | МО "Ахтубинский район" | 10/0,4 | 0.24194 | 0.15119
2379 | КТП-258 | Ахтубинский РЭС | Астраханская область | МО "Ахтубинский район" | 10/0,4 | 0.03871 | 0.016185
2380 | КТП-80 | Ахтубинский РЭС | Астраханская область | МО "Ахтубинский район" | 10/0,4 | 0.24194 | 0.081045
2381 | КТП-81 | Ахтубинский РЭС | Астраханская область | МО "Ахтубинский район" | 10/0,4 | 0.24194 | 0.081045
2382 | КТП-82 | Ахтубинский РЭС | Астраханская область | МО "Ахтубинский район" | 10/0,4 | 0.15484 | 0.051869
2383 | КТП-84 | Ахтубинский РЭС | Астраханская область | МО "Ахтубинский район" | 10/0,4 | 0.15484 | 0.091126
2384 | КТП-87 | Ахтубинский РЭС | Астраханская область | МО "Ахтубинский район" | 10/0,4 | 0.24194 | 0.081045
2385 | КТП-189 | Ахтубинский РЭС | Астраханская область | МО "Ахтубинский район" | 10/0,4 | 0.30968 | 0.20156
2386 | КТП-190 | Ахтубинский РЭС | Астраханская область | МО "Ахтубинский район" | 10/0,4 | 0.24194 | 0.081045
2387 | КТП-217 | Ахтубинский РЭС | Астраханская область | МО "Ахтубинский район" | 10/0,4 | 0.096774 | 0.044002
2388 | КТП-218 | Ахтубинский РЭС | Астраханская область | МО "Ахтубинский район" | 10/0,4 | 0.24194 | 0.081045
2389 | КТП-219 | Ахтубинский РЭС | Астраханская область | МО "Ахтубинский район" | 10/0,4 | 0.24194 | 0.17951
2390 | КТП-220 | Ахтубинский РЭС | Астраханская область | МО "Ахтубинский район" | 10/0,4 | 0.15484 | 0.0538
2391 | КТП-221 | Ахтубинский РЭС | Астраханская область | МО "Ахтубинский район" | 10/0,4 | 0.096774 | 0.045289
2392 | КТП-222 | Ахтубинский РЭС | Астраханская область | МО "Ахтубинский район" | 10/0,4 | 0.096774 | 0.045289
2393 | КТП-272 | Ахтубинский РЭС | Астраханская область | МО "Ахтубинский район" | 10/0,4 | 0.24194 | 0.15505
2394 | КТП-273 | Ахтубинский РЭС | Астраханская область | МО "Ахтубинский район" | 10/0,4 | 0.15484 | 0.051869
2395 | КТП-355 | Ахтубинский РЭС | Астраханская область | МО "Ахтубинский район" | 10/0,4 | 0.60968 | 0.37156
2396 | КТП-357 | Ахтубинский РЭС | Астраханская область | МО "Ахтубинский район" | 10/0,4 | 0.15484 | 0.058305
2397 | КТП-359 | Ахтубинский РЭС | Астраханская область | МО "Ахтубинский район" | 10/0,4 | 0.060968 | 0.051314
2398 | КТП-407 | Ахтубинский РЭС | Астраханская область | МО "Ахтубинский район" | 10/0,4 | 0.3871 | 0.3871
2399 | КТП-418 | Ахтубинский РЭС | Астраханская область | МО "Ахтубинский район" | 10/0,4 | 0.060968 | 0.051314
2400 | КТП-645 | Ахтубинский РЭС | Астраханская область | МО "Ахтубинский район" | 10/0,4 | 0.15484 | 0.044146
2401 | КТП-89 | Ахтубинский РЭС | Астраханская область | МО "Ахтубинский район" | 10/0,4 | 0.0096774 | 0.0032418
2402 | КТП-91 | Ахтубинский РЭС | Астраханская область | МО "Ахтубинский район" | 10/0,4 | 0.15484 | 0.084047
2403 | КТП-93 | Ахтубинский РЭС | Астраханская область | МО "Ахтубинский район" | 10/0,4 | 0.15484 | 0.077612
2404 | КТП-94 | Ахтубинский РЭС | Астраханская область | МО "Ахтубинский район" | 10/0,4 | 0.15484 | 0.094344
2405 | КТП-98 | Ахтубинский РЭС | Астраханская область | МО "Ахтубинский район" | 10/0,4 | 0.096774 | 0.045289
2406 | КТП-203 | Ахтубинский РЭС | Астраханская область | МО "Ахтубинский район" | 10/0,4 | 0.24194 | 0.081045
2407 | КТП-204 | Ахтубинский РЭС | Астраханская область | МО "Ахтубинский район" | 10/0,4 | 0.24194 | 0.081045
2408 | КТП-205 | Ахтубинский РЭС | Астраханская область | МО "Ахтубинский район" | 10/0,4 | 0.15484 | 0.056374
2409 | КТП-216 | Ахтубинский РЭС | Астраханская область | МО "Ахтубинский район" | 10/0,4 | 0.15484 | 0.058305
2410 | КТП-650 | Ахтубинский РЭС | Астраханская область | МО "Ахтубинский район" | 10/0,4 | 0.15484 | 0.1188
2411 | КТП-382 | Ахтубинский РЭС | Астраханская область | МО "Ахтубинский район" | 10/0,4 | 0.024194 | 0.019045
2412 | КТП-384 | Ахтубинский РЭС | Астраханская область | МО "Ахтубинский район" | 10/0,4 | 0.024194 | 0.019045
2413 | КТП-385 | Ахтубинский РЭС | Астраханская область | МО "Ахтубинский район" | 10/0,4 | 0.024194 | 0.019045
2414 | КТП-386 | Ахтубинский РЭС | Астраханская область | МО "Ахтубинский район" | 10/0,4 | 0.024194 | 0.024194
2415 | КТП-387 | Ахтубинский РЭС | Астраханская область | МО "Ахтубинский район" | 10/0,4 | 0.024194 | 0.019045
2416 | КТП-390 | Ахтубинский РЭС | Астраханская область | МО "Ахтубинский район" | 10/0,4 | 0.03871 | 0.016185
2417 | КТП-410 | Ахтубинский РЭС | Астраханская область | МО "Ахтубинский район" | 10/0,4 | 0.024194 | 0.016471
2418 | КТП-369 | Ахтубинский РЭС | Астраханская область | МО "Ахтубинский район" | 10/0,4 | 0.060968 | 0.051314
2419 | КТП-371 | Ахтубинский РЭС | Астраханская область | МО "Ахтубинский район" | 10/0,4 | 0.0096774 | 0.0032418
2420 | КТП-372 | Ахтубинский РЭС | Астраханская область | МО "Ахтубинский район" | 10/0,4 | 0.024194 | 0.017758
2421 | КТП-376 | Ахтубинский РЭС | Астраханская область | МО "Ахтубинский район" | 10/0,4 | 0.024194 | 0.017758
2422 | КТП-377 | Ахтубинский РЭС | Астраханская область | МО "Ахтубинский район" | 10/0,4 | 0.024194 | 0.019045
2423 | КТП-379 | Ахтубинский РЭС | Астраханская область | МО "Ахтубинский район" | 10/0,4 | 0.024194 | 0.019045
2424 | КТП-381 | Ахтубинский РЭС | Астраханская область | МО "Ахтубинский район" | 10/0,4 | 0.024194 | 0.017758
2425 | МТП-101 | Ахтубинский РЭС | Астраханская область | МО "Ахтубинский район" | 10/0,4 | 0.24194 | 0.24194
2426 | КТП-191 | Ахтубинский РЭС | Астраханская область | МО "Ахтубинский район" | 10/0,4 | 0.096774 | 0.096774
2427 | МТП-78 | Ахтубинский РЭС | Астраханская область | МО "Ахтубинский район" | 10/0,4 | 0.0096774 | 0.0096774
2428 | КТП-201 | Ахтубинский РЭС | Астраханская область | МО "Ахтубинский район" | 10/0,4 | 0.15484 | 0.15484
2429 | КТП-305 | Ахтубинский РЭС | Астраханская область | МО "Ахтубинский район" | 10/0,4 | 0.096774 | 0.096774
2430 | КТП-389 | Ахтубинский РЭС | Астраханская область | МО "Ахтубинский район" | 10/0,4 | 0.024194 | 0.024194
2431 | КТП-408 | Ахтубинский РЭС | Астраханская область | МО "Ахтубинский район" | 10/0,4 | 0.60968 | 0.60968
2432 | КТП-411 | Ахтубинский РЭС | Астраханская область | МО "Ахтубинский район" | 10/0,4 | 0.024194 | 0.024194
2433 | КТП-412 | Ахтубинский РЭС | Астраханская область | МО "Ахтубинский район" | 10/0,4 | 0.024194 | 0.024194
2434 | КТП-361 | Ахтубинский РЭС | Астраханская область | МО "Ахтубинский район" | 10/0,4 | 0.15484 | 0.15484
2435 | КТП-392 | Ахтубинский РЭС | Астраханская область | МО "Ахтубинский район" | 10/0,4 | 0.024194 | 0.024194
2436 | КТП-414 | Ахтубинский РЭС | Астраханская область | МО "Ахтубинский район" | 10/0,4 | 0.15484 | 0.15484
2437 | КТП-415 | Ахтубинский РЭС | Астраханская область | МО "Ахтубинский район" | 10/0,4 | 0.15484 | 0.15484
2438 | КТП-612 | Ахтубинский РЭС | Астраханская область | МО "Ахтубинский район" | 10/0,4 | 0.15484 | 0.13875
2439 | КТП-196 | Красноярский РЭС | Астраханская область | МО "Красноярский район" | 10/0,4 | 0.096774 | 0.058161
2440 | КТП-452 | Красноярский РЭС | Астраханская область | МО "Красноярский район" | 10/0,4 | 0.096774 | 0.058161
2441 | КТП-449 | Красноярский РЭС | Астраханская область | МО "Красноярский район" | 10/0,4 | 0.060968 | 0.035225
2442 | КТП-66 | Красноярский РЭС | Астраханская область | МО "Красноярский район" | 10/0,4 | 0.15484 | 0.15484
2443 | КТП-447 | Красноярский РЭС | Астраханская область | МО "Красноярский район" | 10/0,4 | 0.24194 | 0.15827
2444 | КТП-450 | Красноярский РЭС | Астраханская область | МО "Красноярский район" | 10/0,4 | 0.03871 | 0.022621
2445 | КТП-451 | Красноярский РЭС | Астраханская область | МО "Красноярский район" | 10/0,4 | 0.060968 | 0.041661
2446 | КТП-453 | Красноярский РЭС | Астраханская область | МО "Красноярский район" | 10/0,4 | 0.060968 | 0.041661
2447 | КТП-471 | Красноярский РЭС | Астраханская область | МО "Красноярский район" | 10/0,4 | 0.24194 | 0.16471
2448 | КТП-60 | Красноярский РЭС | Астраханская область | МО "Красноярский район" | 10/0,4 | 0.24194 | 0.10357
2449 | КТП-495 | Красноярский РЭС | Астраханская область | МО "Красноярский район" | 10/0,4 | 0.15484 | 0.11623
2450 | КТП-476 | Красноярский РЭС | Астраханская область | МО "Красноярский район" | 10/0,4 | 0.096774 | 0.071032
2451 | КТП-477 | Красноярский РЭС | Астраханская область | МО "Красноярский район" | 10/0,4 | 0.096774 | 0.064596
2452 | КТП-494 | Красноярский РЭС | Астраханская область | МО "Красноярский район" | 10/0,4 | 0.096774 | 0.051725
2453 | КТП-176 | Красноярский РЭС | Астраханская область | МО "Красноярский район" | 10/0,4 | 0.3871 | 0.297
2454 | КТП-48 | Красноярский РЭС | Астраханская область | МО "Красноярский район" | 10/0,4 | 0.60968 | 0.48354
2455 | КТП-470 | Красноярский РЭС | Астраханская область | МО "Красноярский район" | 10/0,4 | 0.3871 | 0.29056
2456 | КТП-33 | Красноярский РЭС | Астраханская область | МО "Красноярский район" | 10/0,4 | 0.3871 | 0.34076
2457 | КТП-487 | Красноярский РЭС | Астраханская область | МО "Красноярский район" | 10/0,4 | 0.15484 | 0.15484
2458 | КТП-482 | Красноярский РЭС | Астраханская область | МО "Красноярский район" | 10/0,4 | 0.15484 | 0.11623
2459 | КТП-481 | Красноярский РЭС | Астраханская область | МО "Красноярский район" | 10/0,4 | 0.096774 | 0.051725
2460 | КТП-480 | Красноярский РЭС | Астраханская область | МО "Красноярский район" | 10/0,4 | 0.3871 | 0.29056
2461 | КТП-486 | Красноярский РЭС | Астраханская область | МО "Красноярский район" | 10/0,4 | 0.15484 | 0.15484
2462 | КТП-490 | Красноярский РЭС | Астраханская область | МО "Красноярский район" | 10/0,4 | 0.15484 | 0.11623
2463 | КТП-489 | Красноярский РЭС | Астраханская область | МО "Красноярский район" | 10/0,4 | 0.060968 | 0.041661
2464 | КТП-492 | Красноярский РЭС | Астраханская область | МО "Красноярский район" | 10/0,4 | 0.096774 | 0.096774
2465 | КТП-491 | Красноярский РЭС | Астраханская область | МО "Красноярский район" | 10/0,4 | 0.03871 | 0.03871
2466 | КТП-155 | Енотаевский РЭС | Астраханская область | МО "Енотаевский район" | 10/0,4 | 0.096774 | 0.081972
2467 | КТП-156 | Енотаевский РЭС | Астраханская область | МО "Енотаевский район" | 10/0,4 | 0.03871 | 0.018116
2468 | КТП-157 | Енотаевский РЭС | Астраханская область | МО "Енотаевский район" | 10/0,4 | 0.096774 | 0.079398
2469 | КТП-159 | Енотаевский РЭС | Астраханская область | МО "Енотаевский район" | 10/0,4 | 0.096774 | 0.080685
2470 | КТП-160 | Енотаевский РЭС | Астраханская область | МО "Енотаевский район" | 10/0,4 | 0.060968 | 0.041661
2471 | КТП-71 | Енотаевский РЭС | Астраханская область | МО "Енотаевский район" | 10/0,4 | 0.03871 | 0.036071
2472 | КТП-72 | Енотаевский РЭС | Астраханская область | МО "Енотаевский район" | 10/0,4 | 0.15484 | 0.075681
2473 | КТП-73 | Енотаевский РЭС | Астраханская область | МО "Енотаевский район" | 10/0,4 | 0.096774 | 0.019547
2474 | КТП-74 | Енотаевский РЭС | Астраханская область | МО "Енотаевский район" | 10/0,4 | 0.096774 | 0.066527
2475 | КТП-75 | Енотаевский РЭС | Астраханская область | МО "Енотаевский район" | 10/0,4 | 0.15484 | 0.060879
2476 | КТП-120 | Енотаевский РЭС | Астраханская область | МО "Енотаевский район" | 10/0,4 | 0.3871 | 0.38195
2477 | КТП-76 | Енотаевский РЭС | Астраханская область | МО "Енотаевский район" | 10/0,4 | 0.15484 | 0.013256
2478 | КТП-147 | Енотаевский РЭС | Астраханская область | МО "Енотаевский район" | 10/0,4 | 0.24194 | 0.21169
2479 | КТП-158 | Енотаевский РЭС | Астраханская область | МО "Енотаевский район" | 10/0,4 | 0.096774 | 0.094715
2480 | КТП-197 | Енотаевский РЭС | Астраханская область | МО "Енотаевский район" | 10/0,4 | 0.15484 | 0.10593
2481 | КТП-362 | Енотаевский РЭС | Астраханская область | МО "Енотаевский район" | 10/0,4 | 0.15484 | 0.11429
2482 | КТП-369 | Енотаевский РЭС | Астраханская область | МО "Енотаевский район" | 10/0,4 | 0.24194 | 0.23486
2483 | КТП-499 | Енотаевский РЭС | Астраханская область | МО "Енотаевский район" | 10/0,4 | 0.03871 | 0.031631
2484 | КТП-196 | Черноярский РЭС | Астраханская область | МО "Соленое Займище" | 10/0,4 | 0.096774 | 0.054943
2485 | КТП-209 | Черноярский РЭС | Астраханская область | МО "Соленое Займище" | 10/0,4 | 0.15484 | 0.14519
2486 | КТП-305 | Черноярский РЭС | Астраханская область | МО "Соленое Займище" | 10/0,4 | 0.060968 | 0.048097
2487 | КТП-306 | Черноярский РЭС | Астраханская область | МО "Соленое Займище" | 10/0,4 | 0.060968 | 0.044879
2488 | КТП-310 | Черноярский РЭС | Астраханская область | МО "Соленое Займище" | 10/0,4 | 0.0096774 | -0.061114
2489 | КТП-312 | Черноярский РЭС | Астраханская область | МО "Соленое Займище" | 10/0,4 | 0.060968 | -0.067744
2490 | КТП-187 | Черноярский РЭС | Астраханская область | МО "Соленое Займище" | 10/0,4 | 0.24194 | 0.23872
2491 | КТП-188 | Черноярский РЭС | Астраханская область | МО "Соленое Займище" | 10/0,4 | 0.15484 | 0.13296
2492 | КТП-189 | Черноярский РЭС | Астраханская область | МО "Соленое Займище" | 10/0,4 | 0.24194 | 0.23679
2493 | КТП-190 | Черноярский РЭС | Астраханская область | МО "Соленое Займище" | 10/0,4 | 0.24194 | 0.19045
2494 | КТП-191 | Черноярский РЭС | Астраханская область | МО "Соленое Займище" | 10/0,4 | 0.15484 | 0.1291
2495 | КТП-192 | Черноярский РЭС | Астраханская область | МО "Соленое Займище" | 10/0,4 | 0.15484 | 0.15033
2496 | КТП-199 | Черноярский РЭС | Астраханская область | МО "Соленое Займище" | 10/0,4 | 0.60968 | 0.55176
2497 | КТП-200 | Черноярский РЭС | Астраханская область | МО "Соленое Займище" | 10/0,4 | 0.24194 | 0.030204
2498 | КТП-203 | Черноярский РЭС | Астраханская область | МО "Соленое Займище" | 10/0,4 | 0.3871 | 0.24551
2499 | КТП-204 | Черноярский РЭС | Астраханская область | МО "Соленое Займище" | 10/0,4 | 0.15484 | 0.12266
2500 | КТП-316 | Черноярский РЭС | Астраханская область | МО "Соленое Займище" | 10/0,4 | 0.15484 | 0.016473
2501 | КТП-319 | Черноярский РЭС | Астраханская область | МО "Соленое Займище" | 10/0,4 | 0.060968 | -0.064526
2502 | КТП-333 | Черноярский РЭС | Астраханская область | МО "Соленое Займище" | 10/0,4 | 0.15484 | 0.014543
2503 | КТП-398 | Черноярский РЭС | Астраханская область | МО "Соленое Займище" | 10/0,4 | 0.24194 | 0.1454
2504 | КТП-399 | Черноярский РЭС | Астраханская область | МО "Соленое Займище" | 10/0,4 | 0.3871 | 0.26077
2505 | КТП-186 | Черноярский РЭС | Астраханская область | МО "Соленое Займище" | 10/0,4 | 0.96774 | 0.94715
2506 | КТП-193 | Черноярский РЭС | Астраханская область | МО "Соленое Займище" | 10/0,4 | 0.3871 | 0.34848
2507 | КТП-202 | Черноярский РЭС | Астраханская область | МО "Соленое Займище" | 10/0,4 | 0.3871 | 0.35814
2508 | КТП-194 | Черноярский РЭС | Астраханская область | МО "Соленое Займище" | 10/0,4 | 0.15484 | 0.12137
2509 | КТП-208 | Черноярский РЭС | Астраханская область | МО "Соленое Займище" | 10/0,4 | 0.096774 | -0.05768
2510 | КТП-140 | Черноярский РЭС | Астраханская область | МО "Черноярский район" | 10/0,4 | 0.15484 | 0.096918
2511 | КТП-157 | Черноярский РЭС | Астраханская область | МО "Черноярский район" | 10/0,4 | 0.060968 | -0.077398
2512 | КТП-138 | Черноярский РЭС | Астраханская область | МО "Солодниковский сельсовет" | 10/0,4 | 0.15484 | 0.027414
2513 | КТП-141 | Черноярский РЭС | Астраханская область | МО "Солодниковский сельсовет" | 10/0,4 | 0.15484 | 0.14712
2514 | КТП-142 | Черноярский РЭС | Астраханская область | МО "Солодниковский сельсовет" | 10/0,4 | 0.3871 | 0.33774
2515 | КТП-143 | Черноярский РЭС | Астраханская область | МО "Солодниковский сельсовет" | 10/0,4 | 0.24194 | 0.24194
2516 | КТП-146 | Черноярский РЭС | Астраханская область | МО "Солодниковский сельсовет" | 10/0,4 | 0.24194 | -0.096899
2517 | ТП-144 | Черноярский РЭС | Астраханская область | МО "Черноярский район" | 10/0,4 | 0.15484 | -0.056249
2518 | КТП-147 | Черноярский РЭС | Астраханская область | МО "Солодниковский сельсовет" | 10/0,4 | 0.024194 | -0.036945
2519 | КТП-148 | Черноярский РЭС | Астраханская область | МО "Солодниковский сельсовет" | 10/0,4 | 0.24194 | 0.23293
2520 | КТП-150 | Черноярский РЭС | Астраханская область | МО "Солодниковский сельсовет" | 10/0,4 | 0.15484 | 0.10657
2521 | КТП-151 | Черноярский РЭС | Астраханская область | МО "Солодниковский сельсовет" | 10/0,4 | 0.3871 | 0.34205
2522 | КТП-152 | Черноярский РЭС | Астраханская область | МО "Солодниковский сельсовет" | 10/0,4 | 0.24194 | 0.17114
2523 | КТП-153 | Черноярский РЭС | Астраханская область | МО "Солодниковский сельсовет" | 10/0,4 | 0.15484 | 0.084047
2524 | КТП-269 | Черноярский РЭС | Астраханская область | МО "Солодниковский сельсовет" | 10/0,4 | 0.24194 | 0.2319
2525 | КТП-331 | Черноярский РЭС | Астраханская область | МО "Солодниковский сельсовет" | 10/0,4 | 0.24194 | 0.2355
2526 | КТП-482 | Черноярский РЭС | Астраханская область | МО "Солодниковский сельсовет" | 10/0,4 | 0.024194 | 0.010035
2527 | КТП-332 | Черноярский РЭС | Астраханская область | МО "Солодниковский сельсовет" | 10/0,4 | 0.15484 | 0.10335
2528 | КТП-154 | Черноярский РЭС | Астраханская область | МО "Солодниковский сельсовет" | 10/0,4 | 0.024194 | -0.0021924
2529 | КТП-155 | Черноярский РЭС | Астраханская область | МО "Солодниковский сельсовет" | 10/0,4 | 0.15484 | 0.14519
2530 | КТП-156 | Черноярский РЭС | Астраханская область | МО "Солодниковский сельсовет" | 10/0,4 | 0.096774 | 0.063309
2531 | КТП-158 | Черноярский РЭС | Астраханская область | МО "Солодниковский сельсовет" | 10/0,4 | 0.24194 | 0.19174
2532 | МТП-4 | Черноярский РЭС | Астраханская область | МО "Старицкий сельсовет" | 10/0,4 | 0.15484 | -0.0060513
2533 | МТП-5 | Черноярский РЭС | Астраханская область | МО "Старицкий сельсовет" | 10/0,4 | 0.024194 | 0.013253
2534 | КТП-6 | Черноярский РЭС | Астраханская область | МО "Старицкий сельсовет" | 10/0,4 | 0.029032 | 0.0123
2535 | КТП-7 | Черноярский РЭС | Астраханская область | МО "Старицкий сельсовет" | 10/0,4 | 0.029032 | 0.0097255
2536 | КТП-8 | Черноярский РЭС | Астраханская область | МО "Старицкий сельсовет" | 10/0,4 | 0.096774 | 0.032418
2537 | КТП-9 | Черноярский РЭС | Астраханская область | МО "Старицкий сельсовет" | 10/0,4 | 0.029032 | 0.017448
2538 | КТП-10 | Черноярский РЭС | Астраханская область | МО "Старицкий сельсовет" | 10/0,4 | 0.060968 | 0.051314
2539 | КТП-12 | Черноярский РЭС | Астраханская область | МО "Старицкий сельсовет" | 10/0,4 | 0.0096774 | 0.0071032
2540 | КТП-14 | Черноярский РЭС | Астраханская область | МО "Старицкий сельсовет" | 10/0,4 | 0.019355 | 0.0064836
2541 | КТП-15 | Черноярский РЭС | Астраханская область | МО "Старицкий сельсовет" | 10/0,4 | 0.0096774 | -0.0031938
2542 | КТП-16 | Черноярский РЭС | Астраханская область | МО "Старицкий сельсовет" | 10/0,4 | 0.0096774 | -0.0031938
2543 | КТП-18 | Черноярский РЭС | Астраханская область | МО "Старицкий сельсовет" | 10/0,4 | 0.029032 | -0.16339
2544 | КТП-308 | Черноярский РЭС | Астраханская область | МО "Старицкий сельсовет" | 10/0,4 | 0.024194 | -0.16887
2545 | КТП-315 | Черноярский РЭС | Астраханская область | МО "Старицкий сельсовет" | 10/0,4 | 0.096774 | 0.071675
2546 | КТП-19 | Черноярский РЭС | Астраханская область | МО "Старицкий сельсовет" | 10/0,4 | 0.096774 | -0.030651
2547 | КТП-25 | Черноярский РЭС | Астраханская область | МО "Старицкий сельсовет" | 10/0,4 | 0.096774 | -0.083423
2548 | КТП-26 | Черноярский РЭС | Астраханская область | МО "Старицкий сельсовет" | 10/0,4 | 0.096774 | 0.07618
2549 | КТП-27 | Черноярский РЭС | Астраханская область | МО "Старицкий сельсовет" | 10/0,4 | 0.24194 | 0.20512
2550 | КТП-28 | Черноярский РЭС | Астраханская область | МО "Старицкий сельсовет" | 10/0,4 | 0.15484 | -0.044665
2551 | КТП-29 | Черноярский РЭС | Астраханская область | МО "Старицкий сельсовет" | 10/0,4 | 0.15484 | 0.13038
2552 | КТП-30 | Черноярский РЭС | Астраханская область | МО "Старицкий сельсовет" | 10/0,4 | 0.60968 | 0.58651
2553 | МТП-31 | Черноярский РЭС | Астраханская область | МО "Старицкий сельсовет" | 10/0,4 | 0.058065 | 0.056134
2554 | МТП-46 | Черноярский РЭС | Астраханская область | МО "Старицкий сельсовет" | 10/0,4 | 0.024194 | 0.0081045
2555 | МТП-32 | Черноярский РЭС | Астраханская область | МО "Старицкий сельсовет" | 10/0,4 | 0.096774 | 0.00024019
2556 | КТП-34 | Черноярский РЭС | Астраханская область | МО "Старицкий сельсовет" | 10/0,4 | 0.029032 | 0.011013
2557 | МТП-35 | Черноярский РЭС | Астраханская область | МО "Старицкий сельсовет" | 10/0,4 | 0.0096774 | -0.012847
2558 | МТП-36 | Черноярский РЭС | Астраханская область | МО "Старицкий сельсовет" | 10/0,4 | 0.060968 | 0.048097
2559 | КТП-37 | Черноярский РЭС | Астраханская область | МО "Старицкий сельсовет" | 10/0,4 | 0.060968 | -0.061309
2560 | МТП-38 | Черноярский РЭС | Астраханская область | МО "Старицкий сельсовет" | 10/0,4 | 0.019355 | -0.070744
2561 | МТП-39 | Черноярский РЭС | Астраханская область | МО "Старицкий сельсовет" | 10/0,4 | 0.024194 | 0.0081045
2562 | КТП-40 | Черноярский РЭС | Астраханская область | МО "Старицкий сельсовет" | 10/0,4 | 0.096774 | 0.014399
2563 | КТП-41 | Черноярский РЭС | Астраханская область | МО "Старицкий сельсовет" | 10/0,4 | 0.029032 | 0.029032
2564 | МТП-42 | Черноярский РЭС | Астраханская область | МО "Старицкий сельсовет" | 10/0,4 | 0.24194 | 0.19045
2565 | КТП-43 | Черноярский РЭС | Астраханская область | МО "Старицкий сельсовет" | 10/0,4 | 0.3871 | 0.34076
2566 | МТП-44 | Черноярский РЭС | Астраханская область | МО "Старицкий сельсовет" | 10/0,4 | 0.15484 | 0.097562
2567 | ТП-70 | Черноярский РЭС | Астраханская область | МО "Старицкий сельсовет" | 10/0,4 | 0.096774 | 0.084547
2568 | ТП-304 | Черноярский РЭС | Астраханская область | МО "Старицкий сельсовет" | 10/0,4 | 0.096774 | 0.045289
2569 | КТП-246 | Черноярский РЭС | Астраханская область | МО "Старицкий сельсовет" | 10/0,4 | 0.24194 | 0.039858
2570 | ТП-51 | Черноярский РЭС | Астраханская область | МО "Старицкий сельсовет" | 10/0,4 | 0.3871 | 0.37809
2571 | КТП-52 | Черноярский РЭС | Астраханская область | МО "Старицкий сельсовет" | 10/0,4 | 0.15484 | -0.0060513
2572 | КТП-53 | Черноярский РЭС | Астраханская область | МО "Старицкий сельсовет" | 10/0,4 | 0.24194 | 0.18723
2573 | КТП-54 | Черноярский РЭС | Астраханская область | МО "Старицкий сельсовет" | 10/0,4 | 0.15484 | 0.11429
2574 | ТП-57 | Черноярский РЭС | Астраханская область | МО "Старицкий сельсовет" | 10/0,4 | 0.096774 | 0.054299
2575 | КТП-59 | Черноярский РЭС | Астраханская область | МО "Старицкий сельсовет" | 10/0,4 | 0.096774 | -0.16709
2576 | ТП-62 | Черноярский РЭС | Астраханская область | МО "Старицкий сельсовет" | 10/0,4 | 0.096774 | 0.010537
2577 | ТП-63 | Черноярский РЭС | Астраханская область | МО "Старицкий сельсовет" | 10/0,4 | 0.54194 | 0.40679
2578 | ТП-66 | Черноярский РЭС | Астраханская область | МО "Старицкий сельсовет" | 10/0,4 | 0.24194 | 0.18504
2579 | ТП-74 | Черноярский РЭС | Астраханская область | МО "Старицкий сельсовет" | 10/0,4 | 0.15484 | 0.14197
2580 | КТП-86 | Черноярский РЭС | Астраханская область | МО "Старицкий сельсовет" | 10/0,4 | 0.096774 | -0.031938
2581 | КТП-144 | Черноярский РЭС | Астраханская область | МО "Старицкий сельсовет" | 10/0,4 | 0.024194 | 0.024194
2582 | КТП-446 | Черноярский РЭС | Астраханская область | МО "Старицкий сельсовет" | 10/0,4 | 0.3871 | 0.22942
2583 | КТП-492 | Черноярский РЭС | Астраханская область | МО "Старицкий сельсовет" | 10/0,4 | 0.15484 | 0.038676
2584 | КТП-507 | Черноярский РЭС | Астраханская область | МО "Старицкий сельсовет" | 10/0,4 | 0.24194 | 0.028917
2585 | КТП-248 | Черноярский РЭС | Астраханская область | МО "Старицкий сельсовет" | 10/0,4 | 0.060968 | -0.086279
2586 | КТП-21 | Черноярский РЭС | Астраханская область | МО "Старицкий сельсовет" | 10/0,4 | 0.096774 | 0.032418
2587 | КТП-61 | Черноярский РЭС | Астраханская область | МО "Старицкий сельсовет" | 10/0,4 | 0.096774 | -0.070551
2588 | ТП-56 | Черноярский РЭС | Астраханская область | МО "Старицкий сельсовет" | 10/0,4 | 0.15484 | 0.13167
2589 | КТП-65 | Черноярский РЭС | Астраханская область | МО "Старицкий сельсовет" | 10/0,4 | 0.24194 | 0.23775
2590 | КТП-69 | Черноярский РЭС | Астраханская область | МО "Старицкий сельсовет" | 10/0,4 | 0.3871 | 0.38124
2591 | ТП-72 | Черноярский РЭС | Астраханская область | МО "Старицкий сельсовет" | 10/0,4 | 0.096774 | 0.091754
2592 | КТП-80 | Черноярский РЭС | Астраханская область | МО "Старицкий сельсовет" | 10/0,4 | 0.096774 | 0.086735
2593 | КТП-81 | Черноярский РЭС | Астраханская область | МО "Старицкий сельсовет" | 10/0,4 | 0.3871 | 0.37287
2594 | КТП-82 | Черноярский РЭС | Астраханская область | МО "Старицкий сельсовет" | 10/0,4 | 0.096774 | -0.0069677
2595 | ЗКТП-83 | Черноярский РЭС | Астраханская область | МО "Старицкий сельсовет" | 10/0,4 | 0.54194 | 0.53357
2596 | КТП-84 | Черноярский РЭС | Астраханская область | МО "Старицкий сельсовет" | 10/0,4 | 0.024194 | -0.2358
2597 | КТП-87 | Черноярский РЭС | Астраханская область | МО "Старицкий сельсовет" | 10/0,4 | 0.24194 | 0.17565
2598 | КТП-243 | Черноярский РЭС | Астраханская область | МО "Старицкий сельсовет" | 10/0,4 | 0.15484 | -0.0511
2599 | КТП-481 | Черноярский РЭС | Астраханская область | МО "Старицкий сельсовет" | 10/0,4 | 0.024194 | -0.23967
2600 | КТП-251 | Черноярский РЭС | Астраханская область | МО "Старицкий сельсовет" | 10/0,4 | 0.24194 | -0.023855
2601 | КТП-570 | Черноярский РЭС | Астраханская область | МО "Старицкий сельсовет" | 10/0,4 | 0.024194 | -0.098083
2602 | СТП-594 | Черноярский РЭС | Астраханская область | МО "Старицкий сельсовет" |  | 0.015484 | 0.015484
2603 | КТП-383 | Правобережный РЭС | Астраханская область | МО "Наримановский район" | 10/0,4 | 0.24194 | 0.12609
2604 | КТП-476 | Правобережный РЭС | Астраханская область | МО "Наримановский район" | 10/0,4 | 0.15484 | 0.019691
2605 | ТП-49 | Правобережный РЭС | Астраханская область | МО "Наримановский район" | 10/0,4 | 0.15484 | -0.0060513
2606 | ТП-549 | Правобережный РЭС | Астраханская область | МО "Наримановский район" | 10/0,4 | 0.15484 | 0.074394
2607 | КТП-374 | Правобережный РЭС | Астраханская область | МО "Наримановский район" | 10/0,4 | 0.096774 | 0.096774
2608 | КТП-446 | Правобережный РЭС | Астраханская область | МО "Наримановский район" | 10/0,4 | 0.096774 | -0.060898
2609 | КТП-53 | Правобережный РЭС | Астраханская область | МО "Наримановский район" | 10/0,4 | 0.024194 | 0.021619
2610 | КТП -54 | Правобережный РЭС | Астраханская область | МО "Наримановский район" | 10/0,4 | 0.024194 | 0.022263
2611 | КТП -56 | Правобережный РЭС | Астраханская область | МО "Наримановский район" | 10/0,4 | 0.024194 | 0.020976
2612 | КТП -59 | Правобережный РЭС | Астраханская область | МО "Наримановский район" | 10/0,4 | 0.024194 | 0.020332
2613 | КТП -57 | Правобережный РЭС | Астраханская область | МО "Наримановский район" | 10/0,4 | 0.024194 | 0.022263
2614 | КТП -58 | Правобережный РЭС | Астраханская область | МО "Наримановский район" | 10/0,4 | 0.024194 | 0.020976
2615 | КТП-354 | Правобережный РЭС | Астраханская область | МО "Наримановский район" | 10/0,4 | 0.096774 | 0.096774
2616 | КТП -178 | Правобережный РЭС | Астраханская область | МО "Наримановский район" | 10/0,4 | 0.024194 | 0.020976
2617 | КТП-695 | Правобережный РЭС | Астраханская область | МО "Наримановский район" |  | 0.03871 | 0.03871
2618 | ТП-897 | Трусовский РЭС | Астраханская область | МО "Город Астрахань" | 10/0,4 | 0.3871 | 0.19789
2619 | МТП-852 | Трусовский РЭС | Астраханская область | МО "Город Астрахань" | 10/0,4 | 0.15484 | 0.10657
2620 | РП-42 | Трусовский РЭС | Астраханская область | МО "Город Астрахань" | 10/0,4 | 0.3871 | 0.28702
2621 | ТП-853 | Трусовский РЭС | Астраханская область | МО "Город Астрахань" | 10/0,4 | 0.24194 | 0.079115
2622 | ТП-855 | Трусовский РЭС | Астраханская область | МО "Город Астрахань" | 10/0,4 | 0.15484 | 0.0055328
2623 | ТП-856 | Трусовский РЭС | Астраханская область | МО "Город Астрахань" | 10/0,4 | 0.24194 | 0.10035
2624 | РП Азовский | Камызякский РЭС | Астраханская область | МО "Камызякский район" | 10/0,4 | 0.024194 | 0.024194
2625 | КТП-102 | Камызякский РЭС | Астраханская область | МО "Камызякский район" | 10/0,4 | 0.060968 | 0.032651
2626 | КТП-638 | Камызякский РЭС | Астраханская область | МО "Камызякский район" | 10/0,4 | 0.15484 | 0.13231
2627 | КТП-39 | Камызякский РЭС | Астраханская область | МО "Камызякский район" | 10/0,4 | 0.15484 | 0.049295
2628 | КТП-52 | Камызякский РЭС | Астраханская область | МО "Камызякский район" | 10/0,4 | 0.15484 | 0.05573
2629 | КТП-353 | Камызякский РЭС | Астраханская область | МО "Камызякский район" | 10/0,4 | 0.24194 | 0.20139
2630 | КТПН-743 | Камызякский РЭС | Астраханская область | МО "Камызякский район" | 10/0,4 | 0.60968 | 0.52988
2631 | КТП-280 | Камызякский РЭС | Астраханская область | МО "Камызякский район" | 10/0,4 | 0.096774 | 0.042715
2632 | КТП-281 | Камызякский РЭС | Астраханская область | МО "Камызякский район" | 10/0,4 | 0.096774 | 0.075537
2633 | КТП-282 | Камызякский РЭС | Астраханская область | МО "Камызякский район" | 10/0,4 | 0.060968 | 0.026859
2634 | КТП-9 | Камызякский РЭС | Астраханская область | МО "Камызякский район" | 10/0,4 | 0.24194 | 0.072679
2635 | ЗТП-22 | Камызякский РЭС | Астраханская область | МО "Камызякский район" | 10/0,4 | 0.24194 | 0.18402
2636 | ЗТП-31 | Камызякский РЭС | Астраханская область | МО "Камызякский район" | 10/0,4 | 0.3871 | 0.068535
2637 | ЗТП-32 | Камызякский РЭС | Астраханская область | МО "Камызякский район" | 10/0,4 | 0.3871 | 0.091059
2638 | КТП-42 | Камызякский РЭС | Астраханская область | МО "Камызякский район" | 10/0,4 | 0.60968 | 0.18428
2639 | КТП-49 | Камызякский РЭС | Астраханская область | МО "Камызякский район" | 10/0,4 | 0.24194 | 0.0656
2640 | ЗТП-215 | Камызякский РЭС | Астраханская область | МО "Камызякский район" | 10/0,4 | 0.24194 | 0.15248
2641 | КТП-528 | Камызякский РЭС | Астраханская область | МО "Камызякский район" | 10/0,4 | 0.3871 | 0.28606
2642 | КТП-683 | Камызякский РЭС | Астраханская область | МО "Камызякский район" | 10/0,4 | 0.24194 | 0.091986
2643 | КТП-56 | Камызякский РЭС | Астраханская область | МО "Камызякский район" | 10/0,4 | 0.15484 | 0.086621
2644 | КТП-75 | Камызякский РЭС | Астраханская область | МО "Камызякский район" | 10/0,4 | 0.03871 | 0.0078188
2645 | КТП-563 | Камызякский РЭС | Астраханская область | МО "Камызякский район" | 10/0,4 | 0.54194 | 0.43704
2646 | КТП-315 | Камызякский РЭС | Астраханская область | МО "Камызякский район" | 10/0,4 | 0.15484 | 0.11043
2647 | КТП-35 | Камызякский РЭС | Астраханская область | МО "Камызякский район" | 10/0,4 | 0.060968 | 0.0024038
2648 | КТП-38 | Камызякский РЭС | Астраханская область | МО "Камызякский район" | 10/0,4 | 0.60968 | 0.18815
2649 | КТП-157 | Камызякский РЭС | Астраханская область | МО "Камызякский район" | 10/0,4 | 0.096774 | 0.015042
2650 | КТП-158 | Камызякский РЭС | Астраханская область | МО "Камызякский район" | 10/0,4 | 0.096774 | 0.045289
2651 | МТП-797 | Камызякский РЭС | Астраханская область | МО "Камызякский район" | 10/0,4 | 0.03871 | 0.030987
2652 | СТП-820 | Камызякский РЭС | Астраханская область | МО "Камызякский район" | 10/0,4 | 0.03871 | 0.032274
2653 | КТП-829 | Камызякский РЭС | Астраханская область | МО "Камызякский район" |  | 0.60968 | 0.60968
2654 | СТП-830 | Камызякский РЭС | Астраханская область | МО "Камызякский район" | 10/0,4 | 0.03871 | 0.03871
2655 | КТП-128 | Икрянинский РЭС | Астраханская область | МО "Икрянинский район" | 10/0,4 | 0.060968 | 0.060968
2656 | КТП-227 | Икрянинский РЭС | Астраханская область | МО "Икрянинский район" | 10/0,4 | 0.096774 | 0.051725
2657 | КТП-228 | Икрянинский РЭС | Астраханская область | МО "Икрянинский район" | 10/0,4 | 0.096774 | -0.019067
2658 | КТП-233 | Икрянинский РЭС | Астраханская область | МО "Икрянинский район" | 10/0,4 | 0.029032 | -0.02567
2659 | КТП-129 | Икрянинский РЭС | Астраханская область | МО "Икрянинский район" | 10/0,4 | 0.03871 | 0.036586
2660 | КТП-546 | Икрянинский РЭС | Астраханская область | МО "Икрянинский район" | 10/0,4 | 0.096774 | 0.083517
2661 | КТП-229 | Икрянинский РЭС | Астраханская область | МО "Икрянинский район" | 10/0,4 | 0.096774 | -0.029364
2662 | КТП-317 | Икрянинский РЭС | Астраханская область | МО "Икрянинский район" | 10/0,4 | 0.096774 | 0.0060322
2663 | КТП-37 | Икрянинский РЭС | Астраханская область | МО "Икрянинский район" | 10/0,4 | 0.15484 | -0.012487
2664 | КТП-243 | Икрянинский РЭС | Астраханская область | МО "Икрянинский район" | 10/0,4 | 0.096774 | 0.038854
2665 | КТП-231 | Икрянинский РЭС | Астраханская область | МО "Икрянинский район" | 10/0,4 | 0.24194 | 0.049511
2666 | КТП-461 | Икрянинский РЭС | Астраханская область | МО "Икрянинский район" | 10/0,4 | 0.03871 | -0.027577
2667 | КТП-632 | Икрянинский РЭС | Астраханская область | МО "Икрянинский район" | 10/0,4 | 0.096774 | -0.017586
2668 | КТП-33 | Икрянинский РЭС | Астраханская область | МО "Икрянинский район" | 10/0,4 | 0.15484 | 0.099557
2669 | КТП-541 | Икрянинский РЭС | Астраханская область | МО "Икрянинский район" | 10/0,4 | 0.24194 | 0.099323
2670 | КТП-542 | Икрянинский РЭС | Астраханская область | МО "Икрянинский район" | 10/0,4 | 0.24194 | 0.14463
2671 | КТП-629 | Икрянинский РЭС | Астраханская область | МО "Икрянинский район" | 10/0,4 | 0.24194 | 0.078793
2672 | КТП-543 | Икрянинский РЭС | Астраханская область | МО "Икрянинский район" | 10/0,4 | 0.24194 | 0.14077
2673 | КТПН-544 | Икрянинский РЭС | Астраханская область | МО "Икрянинский район" | 10/0,4 | 0.096774 | 0.042586
2674 | КТП-545 | Икрянинский РЭС | Астраханская область | МО "Икрянинский район" | 10/0,4 | 0.24194 | 0.042174
2675 | КТП-547 | Икрянинский РЭС | Астраханская область | МО "Икрянинский район" | 10/0,4 | 0.096774 | 0.063373
2676 | ЗТП-548 | Икрянинский РЭС | Астраханская область | МО "Икрянинский район" | 10/0,4 | 0.15484 | 0.11706
2677 | КТП-549 | Икрянинский РЭС | Астраханская область | МО "Икрянинский район" | 10/0,4 | 0.24194 | 0.1418
2678 | КТП-550 | Икрянинский РЭС | Астраханская область | МО "Икрянинский район" | 10/0,4 | 0.3871 | 0.32995
2679 | КТП-230 | Икрянинский РЭС | Астраханская область | МО "Икрянинский район" | 10/0,4 | 0.096774 | 0.096774
2680 | КТП-19 | Камызякский РЭС | Астраханская область | МО "Камызякский район" | 10/0,4 | 0.24194 | 0.079758
2681 | КТП-37 | Камызякский РЭС | Астраханская область | МО "Камызякский район" | 10/0,4 | 0.058065 | 0.009154
2682 | КТП-337 | Камызякский РЭС | Астраханская область | МО "Камызякский район" | 10/0,4 | 0.24194 | 0.22134
2683 | КТП-46 | Камызякский РЭС | Астраханская область | МО "Камызякский район" | 10/0,4 | 0.096774 | 0.036923
2684 | КТП-69 | Камызякский РЭС | Астраханская область | МО "Камызякский район" | 10/0,4 | 0.096774 | 0.038854
2685 | КТП-141 | Камызякский РЭС | Астраханская область | МО "Камызякский район" | 10/0,4 | 0.15484 | 0.084047
2686 | КТП-145 | Камызякский РЭС | Астраханская область | МО "Камызякский район" | 10/0,4 | 0.15484 | 0.104
2687 | КТП-485 | Камызякский РЭС | Астраханская область | МО "Камызякский район" | 10/0,4 | 0.24194 | 0.21362
2688 | КТП-23 | Камызякский РЭС | Астраханская область | МО "Камызякский район" | 10/0,4 | 0.03871 | 0.018759
2689 | КТП-57 | Камызякский РЭС | Астраханская область | МО "Камызякский район" | 10/0,4 | 0.096774 | 0.049794
2690 | КТП-59 | Камызякский РЭС | Астраханская область | МО "Камызякский район" | 10/0,4 | 0.096774 | 0.00925
2691 | КТП-300 | Камызякский РЭС | Астраханская область | МО "Камызякский район" | 10/0,4 | 0.15484 | 0.12523
2692 | КТП-484 | Камызякский РЭС | Астраханская область | МО "Камызякский район" | 10/0,4 | 0.096774 | 0.048507
2693 | КТП-15 | Камызякский РЭС | Астраханская область | МО "Камызякский район" | 10/0,4 | 0.060968 | 0.01077
2694 | КТП-16 | Камызякский РЭС | Астраханская область | МО "Камызякский район" | 10/0,4 | 0.3871 | 0.18631
2695 | КТП-17 | Камызякский РЭС | Астраханская область | МО "Камызякский район" | 10/0,4 | 0.096774 | 0.023408
2696 | КТП-33 | Камызякский РЭС | Астраханская область | МО "Камызякский район" | 10/0,4 | 0.096774 | 0.086477
2697 | ЗТП-111 | Камызякский РЭС | Астраханская область | МО "Камызякский район" | 10/0,4 | 0.096774 | 0.077467
2698 | КТП-357 | Камызякский РЭС | Астраханская область | МО "Камызякский район" | 10/0,4 | 0.24194 | 0.15119
2699 | КТП-142 | Ахтубинский РЭС | Астраханская область | МО "Ахтубинский район" | 10/0,4 | 0.096774 | -0.0094132
2700 | КТП-143 | Ахтубинский РЭС | Астраханская область | МО "Ахтубинский район" | 10/0,4 | 0.15484 | 0.10657
2701 | КТП-144 | Ахтубинский РЭС | Астраханская область | МО "Ахтубинский район" | 10/0,4 | 0.15484 | 0.080829
2702 | КТП-276 | Ахтубинский РЭС | Астраханская область | МО "Ахтубинский район" | 10/0,4 | 0.15484 | 0.08276
2703 | МТП-182 | Ахтубинский РЭС | Астраханская область | МО "Ахтубинский район" | 10/0,4 | 0.058065 | 0.058065
2704 | КТП-251 | Ахтубинский РЭС | Астраханская область | МО "Ахтубинский район" | 10/0,4 | 0.24194 | 0.24194
2705 | КТП-138 | Ахтубинский РЭС | Астраханская область | МО "Ахтубинский район" | 10/0,4 | 0.096774 | 0.096774
2706 | КТП-277 | Ахтубинский РЭС | Астраханская область | МО "Ахтубинский район" | 10/0,4 | 0.24194 | 0.17887
2707 | КТП-400 | Ахтубинский РЭС | Астраханская область | МО "Ахтубинский район" | 10/0,4 | 0.60968 | 0.60968
2708 | КТП-604 | Ахтубинский РЭС | Астраханская область | МО "Ахтубинский район" | 10/0,4 | 0.096774 | 0.016329
2709 | КТП-437 | Красноярский РЭС | Астраханская область | МО "Красноярский район" | 10/0,4 | 0.096774 | 0.032418
2710 | КТП-554 | Красноярский РЭС | Астраханская область | МО "Красноярский район" | 10/0,4 | 0.060968 | 0.040374
2711 | КТП-235 | Красноярский РЭС | Астраханская область | МО "Красноярский район" | 10/0,4 | 0.15484 | 0.090483
2712 | КТП-324 | Красноярский РЭС | Астраханская область | МО "Красноярский район" | 10/0,4 | 0.060968 | 0.026859
2713 | КТП-468 | Красноярский РЭС | Астраханская область | МО "Красноярский район" | 10/0,4 | 0.24194 | 0.18402
2714 | КТП-323 | Красноярский РЭС | Астраханская область | МО "Красноярский район" | 10/0,4 | 0.15484 | 0.090483
2715 | КТП-378 | Красноярский РЭС | Астраханская область | МО "Красноярский район" | 10/0,4 | 0.060968 | 0.043592
2716 | КТП-375 | Красноярский РЭС | Астраханская область | МО "Красноярский район" | 10/0,4 | 0.096774 | 0.064596
2717 | КТП-325 | Красноярский РЭС | Астраханская область | МО "Красноярский район" | 10/0,4 | 0.24194 | 0.15827
2718 | КТП-326 | Красноярский РЭС | Астраханская область | МО "Красноярский район" | 10/0,4 | 0.24194 | 0.16471
2719 | КТП-328 | Красноярский РЭС | Астраханская область | МО "Красноярский район" | 10/0,4 | 0.3871 | 0.29056
2720 | КТП-322 | Красноярский РЭС | Астраханская область | МО "Красноярский район" | 10/0,4 | 0.060968 | 0.041661
2721 | КТП-404 | Красноярский РЭС | Астраханская область | МО "Красноярский район" | 10/0,4 | 0.24194 | 0.18402
2722 | КТП-403 | Красноярский РЭС | Астраханская область | МО "Красноярский район" | 10/0,4 | 0.060968 | 0.041661
2723 | КТП-327 | Красноярский РЭС | Астраханская область | МО "Красноярский район" | 10/0,4 | 0.15484 | 0.10335
2724 | КТП-330 | Красноярский РЭС | Астраханская область | МО "Красноярский район" | 10/0,4 | 0.096774 | 0.049794
2725 | КТП-380 | Красноярский РЭС | Астраханская область | МО "Красноярский район" | 10/0,4 | 0.0096774 | -0.028936
2726 | КТП-381 | Красноярский РЭС | Астраханская область | МО "Красноярский район" | 10/0,4 | 0.024194 | 0.0081045
2727 | КТП-94 | Красноярский РЭС | Астраханская область | МО "Красноярский район" | 10/0,4 | 0.060968 | 0.041661
2728 | КТП-337 | Красноярский РЭС | Астраханская область | МО "Красноярский район" | 10/0,4 | 0.15484 | 0.10335
2729 | КТП-338 | Красноярский РЭС | Астраханская область | МО "Красноярский район" | 10/0,4 | 0.24194 | 0.16471
2730 | КТП-339 | Красноярский РЭС | Астраханская область | МО "Красноярский район" | 10/0,4 | 0.24194 | 0.15827
2731 | КТП-341 | Красноярский РЭС | Астраханская область | МО "Красноярский район" | 10/0,4 | 0.096774 | 0.096774
2732 | КТП-372 | Красноярский РЭС | Астраханская область | МО "Красноярский район" | 10/0,4 | 0.24194 | 0.087481
2733 | КТП-368 | Красноярский РЭС | Астраханская область | МО "Красноярский район" | 10/0,4 | 0.60968 | 0.5775
2734 | КТП-369 | Красноярский РЭС | Астраханская область | МО "Красноярский район" | 10/0,4 | 0.096774 | 0.045289
2735 | КТП-342 | Красноярский РЭС | Астраханская область | МО "Красноярский район" | 10/0,4 | 0.15484 | 0.10335
2736 | КТП-340 | Красноярский РЭС | Астраханская область | МО "Красноярский район" | 10/0,4 | 0.15484 | 0.096918
2737 | КТП-333 | Красноярский РЭС | Астраханская область | МО "Красноярский район" | 10/0,4 | 0.060968 | 0.02879
2738 | КТП-370 | Красноярский РЭС | Астраханская область | МО "Красноярский район" | 10/0,4 | 0.060968 | 0.019136
2739 | КТП-371 | Красноярский РЭС | Астраханская область | МО "Красноярский район" | 10/0,4 | 0.24194 | 0.17114
2740 | КТП-283 | Красноярский РЭС | Астраханская область | МО "Красноярский район" | 10/0,4 | 0.024194 | 0.0093917
2741 | КТП-373 | Красноярский РЭС | Астраханская область | МО "Красноярский район" | 10/0,4 | 0.3871 | 0.18116
2742 | МТП-584 | Красноярский РЭС | Астраханская область | МО "Красноярский район" | 10/0,4 | 0.060968 | 0.0378
2743 | КТП-600 | Красноярский РЭС | Астраханская область | МО "Красноярский район" | 10/0,4 | 0.15484 | 0.15484
2744 | РП-9 | Приволжский РЭС | Астраханская область | МО "Приволжский район" | 10/0,4 | 0.096774 | -0.0019479
2745 | РП-ЯКЗ | Приволжский РЭС | Астраханская область | МО "Приволжский район" | 10/0,4 | 0.03871 | -0.22
2746 | КТП-93 | Приволжский РЭС | Астраханская область | МО "Приволжский район" | 10/0,4 | 0.96774 | 0.96131
2747 | КТП-29 | Приволжский РЭС | Астраханская область | МО "Приволжский район" | 10/0,4 | 0.096774 | 0.00024019
2748 | КТП-42 | Приволжский РЭС | Астраханская область | МО "Приволжский район" | 10/0,4 | 0.15484 | 0.14905
2749 | КТПК-40 | Приволжский РЭС | Астраханская область | МО "Приволжский район" | 10/0,4 | 0.24194 | 0.16471
2750 | КТПК-4 | Приволжский РЭС | Астраханская область | МО "Приволжский район" | 10/0,4 | 0.24194 | 0.22585
2751 | КТП-32 | Приволжский РЭС | Астраханская область | МО "Приволжский район" | 10/0,4 | 0.15484 | 0.061136
2752 | КТП-34 | Приволжский РЭС | Астраханская область | МО "Приволжский район" | 10/0,4 | 0.096774 | 0.047413
2753 | КТП-386 | Приволжский РЭС | Астраханская область | МО "Приволжский район" | 10/0,4 | 0.096774 | -0.24206
2754 | КТП-387 | Приволжский РЭС | Астраханская область | МО "Приволжский район" | 10/0,4 | 0.15484 | 0.15484
2755 | КТП-25 | Приволжский РЭС | Астраханская область | МО "Приволжский район" | 10/0,4 | 0.096774 | 0.070388
2756 | КТП-74 | Приволжский РЭС | Астраханская область | МО "Приволжский район" | 10/0,4 | 0.15484 | -0.0060513
2757 | КТП-109 | Приволжский РЭС | Астраханская область | МО "Приволжский район" | 10/0,4 | 0.15484 | 0.096275
2758 | КТП-307 | Приволжский РЭС | Астраханская область | МО "Приволжский район" | 10/0,4 | 0.15484 | 0.14132
2759 | ЗТП-104 | Приволжский РЭС | Астраханская область | МО "Приволжский район" | 10/0,4 | 0.3871 | 0.35363
2760 | КТП-9 | Приволжский РЭС | Астраханская область | МО "Приволжский район" | 10/0,4 | 0.096774 | -0.05768
2761 | КТП-14 | Приволжский РЭС | Астраханская область | МО "Приволжский район" | 10/0,4 | 0.24194 | 0.23421
2762 | КТП-17 | Приволжский РЭС | Астраханская область | МО "Приволжский район" | 10/0,4 | 0.24194 | 0.066887
2763 | КТП-27 | Приволжский РЭС | Астраханская область | МО "Приволжский район" | 10/0,4 | 0.096774 | 0.081715
2764 | КТП-306 | Приволжский РЭС | Астраханская область | МО "Приволжский район" | 10/0,4 | 0.096774 | -0.044809
2765 | ЗТП-516 | Приволжский РЭС | Астраханская область | МО "Приволжский район" | 10/0,4 | 0.60968 | 0.52601
2766 | КТП-350 | Приволжский РЭС | Астраханская область | МО "Приволжский район" | 10/0,4 | 0.060968 | 0.056463
2767 | СТП-353 | Приволжский РЭС | Астраханская область | МО "Приволжский район" | 10/0,4 | 0.03871 | 0.03871
2768 | КТП-63 | Приволжский РЭС | Астраханская область | МО "Приволжский район" | 10/0,4 | 0.24194 | 0.20139
2769 | КТП-65 | Приволжский РЭС | Астраханская область | МО "Приволжский район" | 10/0,4 | 0.15484 | 0.093701
2770 | ЗТП-105 | Приволжский РЭС | Астраханская область | МО "Приволжский район" | 10/0,4 | 0.15484 | 0.14197
2771 | КТП-1 | Приволжский РЭС | Астраханская область | МО "Приволжский район" | 10/0,4 | 0.096774 | 0.075858
2772 | КТП-2 | Приволжский РЭС | Астраханская область | МО "Приволжский район" | 10/0,4 | 0.15484 | 0.06474
2773 | КТП-6 | Приволжский РЭС | Астраханская область | МО "Приволжский район" | 10/0,4 | 0.096774 | -0.031938
2774 | КТП-8 | Приволжский РЭС | Астраханская область | МО "Приволжский район" | 10/0,4 | 0.15484 | 0.026127
2775 | КТП-13 | Приволжский РЭС | Астраханская область | МО "Приволжский район" | 10/0,4 | 0.060968 | 0.017206
2776 | КТП-26 | Приволжский РЭС | Астраханская область | МО "Приволжский район" | 10/0,4 | 0.096774 | 0.053012
2777 | ЗТП-302 | Приволжский РЭС | Астраханская область | МО "Приволжский район" | 10/0,4 | 0.3871 | 0.32017
2778 | КТП-178 | Приволжский РЭС | Астраханская область | МО "Приволжский район" | 10/0,4 | 0.060968 | 0.01077
2779 | КТП-85 | Приволжский РЭС | Астраханская область | МО "Приволжский район" | 10/0,4 | 0.096774 | 0.08519
2780 | КТП-28 | Приволжский РЭС | Астраханская область | МО "Приволжский район" | 10/0,4 | 0.15484 | 0.0017358
2781 | ЗТП-31 | Приволжский РЭС | Астраханская область | МО "Приволжский район" | 10/0,4 | 0.3871 | 0.34462
2782 | КТП-101 | Приволжский РЭС | Астраханская область | МО "Приволжский район" | 10/0,4 | 0.15484 | 0.097948
2783 | КТП-227 | Приволжский РЭС | Астраханская область | МО "Приволжский район" | 10/0,4 | 0.096774 | 0.032418
2784 | КТП-281 | Приволжский РЭС | Астраханская область | МО "Приволжский район" | 10/0,4 | 0.3871 | 0.33626
2785 | КТП-525 | Приволжский РЭС | Астраханская область | МО "Приволжский район" | 10/0,4 | 0.15484 | 0.026127
2786 | КТП-568 | Приволжский РЭС | Астраханская область | МО "Приволжский район" | 10/0,4 | 0.15484 | 0.13875
2787 | КТП-33 | Приволжский РЭС | Астраханская область | МО "Приволжский район" | 10/0,4 | 0.096774 | 0.085834
2788 | КТП-81 | Приволжский РЭС | Астраханская область | МО "Приволжский район" | 10/0,4 | 0.096774 | 0.06717
2789 | КТП-43 | Приволжский РЭС | Астраханская область | МО "Приволжский район" | 10/0,4 | 0.096774 | 0.072319
2790 | КТП-46 | Приволжский РЭС | Астраханская область | МО "Приволжский район" | 10/0,4 | 0.15484 | 0.12266
2791 | КТП-71 | Приволжский РЭС | Астраханская область | МО "Приволжский район" | 10/0,4 | 0.096774 | 0.049086
2792 | КТП-108 | Приволжский РЭС | Астраханская область | МО "Приволжский район" | 10/0,4 | 0.058065 | -0.070647
2793 | КТП-124 | Приволжский РЭС | Астраханская область | МО "Приволжский район" | 10/0,4 | 0.24194 | 0.23936
2794 | КТП-213 | Приволжский РЭС | Астраханская область | МО "Приволжский район" | 10/0,4 | 0.3871 | 0.34076
2795 | КТП-48 | Приволжский РЭС | Астраханская область | МО "Приволжский район" | 10/0,4 | 0.096774 | 0.081715
2796 | КТП-47 | Приволжский РЭС | Астраханская область | МО "Приволжский район" | 10/0,4 | 0.24194 | 0.068174
2797 | КТП-247 | Приволжский РЭС | Астраханская область | МО "Приволжский район" | 10/0,4 | 0.096774 | -0.12847
2798 | КТП-49 | Приволжский РЭС | Астраханская область | МО "Приволжский район" | 10/0,4 | 0.096774 | -0.064116
2799 | КТП-50 | Приволжский РЭС | Астраханская область | МО "Приволжский район" | 10/0,4 | 0.096774 | 0.00024019
2800 | КТП-70 | Приволжский РЭС | Астраханская область | МО "Приволжский район" | 10/0,4 | 0.15484 | -0.2313
2801 | КТП-82 | Приволжский РЭС | Астраханская область | МО "Приволжский район" | 10/0,4 | 0.060968 | -0.0098239
2802 | КТП-83 | Приволжский РЭС | Астраханская область | МО "Приволжский район" | 10/0,4 | 0.096774 | 0.025983
2803 | КТП-103 | Приволжский РЭС | Астраханская область | МО "Приволжский район" | 10/0,4 | 0.096774 | 0.086477
2804 | КТП-51 | Приволжский РЭС | Астраханская область | МО "Приволжский район" | 10/0,4 | 0.096774 | -0.0087696
2805 | КТП-212 | Приволжский РЭС | Астраханская область | МО "Приволжский район" | 10/0,4 | 0.3871 | 0.3665
2806 | КТП-427 | Приволжский РЭС | Астраханская область | МО "Приволжский район" | 10/0,4 | 0.096774 | 0.0942
2807 | КТП-469 | Приволжский РЭС | Астраханская область | МО "Приволжский район" | 10/0,4 | 0.15484 | 0.15484
2808 | КТП-472 | Приволжский РЭС | Астраханская область | МО "Приволжский район" | 10/0,4 | 0.3871 | 0.3871
2809 | КТП-52 | Приволжский РЭС | Астраханская область | МО "Приволжский район" | 10/0,4 | 0.096774 | 0.031131
2810 | КТП-72 | Приволжский РЭС | Астраханская область | МО "Приволжский район" | 10/0,4 | 0.3871 | 0.31502
2811 | КТП-77 | Приволжский РЭС | Астраханская область | МО "Приволжский район" | 10/0,4 | 0.15484 | -0.052388
2812 | КТП-214 | Приволжский РЭС | Астраханская область | МО "Приволжский район" | 10/0,4 | 0.15484 | -0.057536
2813 | МТП-78 | Приволжский РЭС | Астраханская область | МО "Приволжский район" | 10/0,4 | 0.060968 | -0.080615
2814 | КТП-476 | Приволжский РЭС | Астраханская область | МО "Приволжский район" | 10/0,4 | 0.24194 | 0.12545
2815 | КТП-428 | Приволжский РЭС | Астраханская область | МО "Приволжский район" | 10/0,4 | 0.15484 | 0.07375
2816 | ГКТП-216 | Приволжский РЭС | Астраханская область | МО "Приволжский район" | 10/0,4 | 0.3871 | 0.27061
2817 | ГКТП-217 | Приволжский РЭС | Астраханская область | МО "Приволжский район" | 10/0,4 | 0.60968 | 0.49319
2818 | ЗТП-493 | Приволжский РЭС | Астраханская область | МО "Приволжский район" | 10/0,4 | 0.30968 | 0.25176
2819 | КТП-559 | Приволжский РЭС | Астраханская область | МО "Приволжский район" | 10/0,4 | 0.24194 | 0.15248
2820 | ЗТП-276 | Приволжский РЭС | Астраханская область | МО "Приволжский район" | 10/0,4 | 0.48387 | 0.41501
2821 | КТП-110 | Приволжский РЭС | Астраханская область | МО "Приволжский район" | 10/0,4 | 0.15484 | 0.14261
2822 | КТП-18 | Приволжский РЭС | Астраханская область | МО "Приволжский район" | 10/0,4 | 0.15484 | 0.075037
2823 | КТП-20 | Приволжский РЭС | Астраханская область | МО "Приволжский район" | 10/0,4 | 0.24194 | 0.20847
2824 | КТПК-19 | Приволжский РЭС | Астраханская область | МО "Приволжский район" | 10/0,4 | 0.24194 | 0.16728
2825 | СТП-282 | Приволжский РЭС | Астраханская область | МО "Приволжский район" | 10/0,4 | 0.03871 | 0.03871
2826 | СТП-326 | Приволжский РЭС | Астраханская область | МО "Приволжский район" | 10/0,4 | 0.03871 | 0.03871
2827 | КТП-478 | Приволжский РЭС | Астраханская область | МО "Приволжский район" | 10/0,4 | 0.24194 | 0.24194
2828 | КТП-95 | Приволжский РЭС | Астраханская область | МО "Приволжский район" | 10/0,4 | 0.060968 | 0.060968
2829 | СТП-591 | Приволжский РЭС | Астраханская область | МО "Приволжский район" | 10/0,4 | 0.060968 | 0.060968
2830 | КТП-593 | Приволжский РЭС | Астраханская область | МО "Приволжский район" | 10/0,4 | 0.15484 | 0.15484
2831 | КТП-613 | Приволжский РЭС | Астраханская область | МО "Приволжский район" | 10/0,4 | 0.15484 | 0.15484
2832 | КТП-719 | Приволжский РЭС | Астраханская область | МО "Приволжский район" | 10/0,4 | 0.3871 | 0.32853
2833 | КТП-743 | Приволжский РЭС | Астраханская область | МО "Приволжский район" | 10/0,4 | 0.24194 | 0.24194
2834 | КТП-744 | Приволжский РЭС | Астраханская область | МО "Приволжский район" | 10/0,4 | 0.24194 | 0.24194
2835 | СТП-746 | Приволжский РЭС | Астраханская область | МО "Приволжский район" | 10/0,4 | 0.015484 | 0.015484
2836 | КТП-758 | Приволжский РЭС | Астраханская область | МО "Приволжский район" | 10/0,4 | 0.24194 | 0.24194
2837 | СТП-761 | Приволжский РЭС | Астраханская область | МО "Приволжский район" | 10/0,4 | 0.03871 | 0.03871
2838 | СТП-747 | Приволжский РЭС | Астраханская область | МО "Приволжский район" | 10/0,4 | 0.03871 | 0.03871
2839 | КТП-764 | Приволжский РЭС | Астраханская область | МО "Приволжский район" | 10/0,4 | 0.24194 | 0.24194
2840 | СТП-749 | Приволжский РЭС | Астраханская область | МО "Приволжский район" | 10/0,4 | 0.096774 | 0.096774
2841 | КТП-767 | Приволжский РЭС | Астраханская область | МО "Приволжский район" | 10/0,4 | 0.24194 | 0.24194
2842 | СТП-770 | Приволжский РЭС | Астраханская область | МО "Приволжский район" | 10/0,4 | 0.024194 | 0.024194
2843 | КТП-134 | Камызякский РЭС | Астраханская область | МО "Камызякский район" | 10/0,4 | 0.096774 | 0.031131
2844 | КТП-180 | Камызякский РЭС | Астраханская область | МО "Камызякский район" | 10/0,4 | 0.15484 | 0.08276
2845 | ЗТП-407 | Камызякский РЭС | Астраханская область | МО "Камызякский район" | 10/0,4 | 0.24194 | 0.034709
2846 | ЗТП-527 | Камызякский РЭС | Астраханская область | МО "Камызякский район" | 10/0,4 | 0.24194 | 0.029561
2847 | КТП-579 | Камызякский РЭС | Астраханская область | МО "Камызякский район" | 10/0,4 | 0.15484 | 0.013256
2848 | КТП-132 | Камызякский РЭС | Астраханская область | МО "Камызякский район" | 10/0,4 | 0.15484 | 0.038354
2849 | КТП-160 | Камызякский РЭС | Астраханская область | МО "Камызякский район" | 10/0,4 | 0.096774 | 0.015686
2850 | КТП-161 | Камызякский РЭС | Астраханская область | МО "Камызякский район" | 10/0,4 | 0.15484 | 0.038354
2851 | КТП-162 | Камызякский РЭС | Астраханская область | МО "Камызякский район" | 10/0,4 | 0.24194 | 0.12545
2852 | КТП-163 | Камызякский РЭС | Астраханская область | МО "Камызякский район" | 10/0,4 | 0.096774 | 0.038854
2853 | КТП-170 | Камызякский РЭС | Астраханская область | МО "Камызякский район" | 10/0,4 | 0.15484 | 0.065384
2854 | КТП-449 | Камызякский РЭС | Астраханская область | МО "Камызякский район" | 10/0,4 | 0.15484 | 0.085978
2855 | КТП-450 | Камызякский РЭС | Астраханская область | МО "Камызякский район" | 10/0,4 | 0.15484 | 0.14261
2856 | КТП-490 | Камызякский РЭС | Астраханская область | МО "Камызякский район" | 10/0,4 | 0.096774 | 0.016973
2857 | КТП-166 | Камызякский РЭС | Астраханская область | МО "Камызякский район" | 10/0,4 | 0.060968 | 0.027503
2858 | КТП-715 | Камызякский РЭС | Астраханская область | МО "Камызякский район" | 10/0,4 | 0.096774 | 0.022121
2859 | МТП-801 | Камызякский РЭС | Астраханская область | МО "Камызякский район" | 10/0,4 | 0.060968 | 0.046809
2860 | КТП-794 | Камызякский РЭС | Астраханская область | МО "Камызякский район" | 10/0,4 | 0.060968 | 0.036512
2861 | СТП-811 | Камызякский РЭС | Астраханская область | МО "Камызякский район" | 10/0,4 | 0.060968 | 0.050671
2862 | КТП-824 | Камызякский РЭС | Астраханская область | МО "Камызякский район" | 10/0,4 | 0.096774 | 0.096774
2863 | КТП-825 | Камызякский РЭС | Астраханская область | МО "Камызякский район" | 10/0,4 | 0.096774 | 0.096774
2864 | КТП-176 | Черноярский РЭС | Астраханская область | МО "Черноярский сельсовет" | 10/0,4 | 0.24194 | 0.22327
2865 | КТП-183 | Черноярский РЭС | Астраханская область | МО "Черноярский сельсовет" | 10/0,4 | 0.060968 | -0.019349
2866 | ЗКТП-232 | Черноярский РЭС | Астраханская область | МО "Черноярский сельсовет" | 10/0,4 | 0.24194 | 0.17584
2867 | ЗКТП-236 | Черноярский РЭС | Астраханская область | МО "Черноярский сельсовет" | 10/0,4 | 0.3871 | 0.34527
2868 | КТП-180 | Черноярский РЭС | Астраханская область | МО "Черноярский сельсовет" | 10/0,4 | 0.15484 | 0.11751
2869 | КТП-454 | Черноярский РЭС | Астраханская область | МО "Черноярский сельсовет" | 10/0,4 | 0.15484 | 0.053156
2870 | КТП-456 | Черноярский РЭС | Астраханская область | МО "Черноярский сельсовет" | 10/0,4 | 0.15484 | 0.10464
2871 | КТП-258 | Черноярский РЭС | Астраханская область | МО "Черноярский сельсовет" | 10/0,4 | 0.3871 | 0.27583
2872 | КТП-265 | Черноярский РЭС | Астраханская область | МО "Черноярский сельсовет" | 10/0,4 | 0.24194 | 0.11322
2873 | КТП-165 | Черноярский РЭС | Астраханская область | МО "Черноярский сельсовет" | 10/0,4 | 0.60968 | 0.60002
2874 | КТП-282 | Черноярский РЭС | Астраханская область | МО "Черноярский сельсовет" | 10/0,4 | 0.3871 | 0.32596
2875 | КТП-443 | Черноярский РЭС | Астраханская область | МО "Черноярский сельсовет" | 10/0,4 | 0.15484 | 0.13424
2876 | КТП-474 | Черноярский РЭС | Астраханская область | МО "Черноярский сельсовет" | 10/0,4 | 0.15484 | 0.077869
2877 | КТП-162 | Черноярский РЭС | Астраханская область | МО "Черноярский сельсовет" | 10/0,4 | 0.15484 | 0.1085
2878 | КТП-163 | Черноярский РЭС | Астраханская область | МО "Черноярский сельсовет" | 10/0,4 | 0.3871 | 0.33857
2879 | КТП-164 | Черноярский РЭС | Астраханская область | МО "Черноярский сельсовет" | 10/0,4 | 0.3871 | 0.34333
2880 | КТП-166 | Черноярский РЭС | Астраханская область | МО "Черноярский сельсовет" | 10/0,4 | 0.24194 | 0.17758
2881 | КТП-167 | Черноярский РЭС | Астраханская область | МО "Черноярский сельсовет" | 10/0,4 | 0.24194 | 0.23421
2882 | КТП-168 | Черноярский РЭС | Астраханская область | МО "Черноярский сельсовет" | 10/0,4 | 0.24194 | 0.24194
2883 | КТП-169 | Черноярский РЭС | Астраханская область | МО "Черноярский сельсовет" | 10/0,4 | 0.24194 | 0.13575
2884 | КТП-177 | Черноярский РЭС | Астраханская область | МО "Черноярский сельсовет" | 10/0,4 | 0.15484 | -0.031794
2885 | КТП-244 | Черноярский РЭС | Астраханская область | МО "село Зубовка" | 10/0,4 | 0.15484 | 0.022909
2886 | КТП-328 | Черноярский РЭС | Астраханская область | МО "Черноярский сельсовет" | 10/0,4 | 0.24194 | 0.13253
2887 | КТП-252 | Черноярский РЭС | Астраханская область | МО "Черноярский сельсовет" | 10/0,4 | 0.15484 | -0.057536
2888 | КТП-253 | Черноярский РЭС | Астраханская область | МО "село Зубовка" | 10/0,4 | 0.15484 | 0.12588
2889 | КТП-255 | Черноярский РЭС | Астраханская область | МО "Черноярский сельсовет" | 10/0,4 | 0.24194 | 0.1454
2890 | КТП-278 | Черноярский РЭС | Астраханская область | МО "Черноярский сельсовет" | 10/0,4 | 0.24194 | 0.18723
2891 | КТП-290 | Черноярский РЭС | Астраханская область | МО "Черноярский сельсовет" | 10/0,4 | 0.096774 | 0.042072
2892 | КТП-302 | Черноярский РЭС | Астраханская область | МО "Черноярский сельсовет" | 10/0,4 | 0.24194 | 0.21298
2893 | КТП-441 | Черноярский РЭС | Астраханская область | МО "Черноярский сельсовет" | 10/0,4 | 0.24194 | 0.2001
2894 | КТП-448 | Черноярский РЭС | Астраханская область | МО "Черноярский сельсовет" | 10/0,4 | 0.15484 | 0.051869
2895 | КТП-464 | Черноярский РЭС | Астраханская область | МО "Черноярский сельсовет" | 10/0,4 | 0.24194 | 0.18723
2896 | КТП-457 | Черноярский РЭС | Астраханская область | МО "Черноярский сельсовет" | 10/0,4 | 0.24194 | 0.17114
2897 | КТП-476 | Черноярский РЭС | Астраханская область | МО "Черноярский сельсовет" | 10/0,4 | 0.3871 | 0.25838
2898 | КТП-486 | Черноярский РЭС | Астраханская область | МО "Черноярский сельсовет" | 10/0,4 | 0.24194 | 0.052085
2899 | КТП-47 | Черноярский РЭС | Астраханская область | МО "Черноярский сельсовет" | 10/0,4 | 0.24194 | -0.041231
2900 | КТП-195 | Черноярский РЭС | Астраханская область | МО "Черноярский сельсовет" | 10/0,4 | 0.024194 | -0.085212
2901 | КТП-314 | Черноярский РЭС | Астраханская область | МО "Черноярский сельсовет" | 10/0,4 | 0.096774 | -0.12204
2902 | КТП-555 | Черноярский РЭС | Астраханская область | МО "Черноярский сельсовет" | 10/0,4 | 0.24194 | 0.016689
2903 | КТП-581 | Черноярский РЭС | Астраханская область | МО "Черноярский сельсовет" | 10/0,4 | 0.15484 | 0.15484
2904 | КТП-590 | Черноярский РЭС | Астраханская область | МО "Черноярский сельсовет" |  | 0.096774 | 0.096774
2905 | ЗТП-30 | Ахтубинский РЭС | Астраханская область | МО "Ахтубинский район" | 6/0,4 | 0.3871 | 0.24551
2906 | КТП-32 | Ахтубинский РЭС | Астраханская область | МО "Ахтубинский район" | 6/0,4 | 0.24194 | 0.13639
2907 | КТП-33 | Ахтубинский РЭС | Астраханская область | МО "Ахтубинский район" | 6/0,4 | 0.24194 | 0.13189
2908 | КТП-34 | Ахтубинский РЭС | Астраханская область | МО "Ахтубинский район" | 6/0,4 | 0.24194 | 0.13317
2909 | КТП-36 | Ахтубинский РЭС | Астраханская область | МО "Ахтубинский район" | 6/0,4 | 0.15484 | 0.057661
2910 | КТП-37 | Ахтубинский РЭС | Астраханская область | МО "Ахтубинский район" | 6/0,4 | 0.15484 | 0.080829
2911 | КТП-38 | Ахтубинский РЭС | Астраханская область | МО "Ахтубинский район" | 6/0,4 | 0.24194 | 0.11322
2912 | КТП-62 | Ахтубинский РЭС | Астраханская область | МО "Ахтубинский район" | 6/0,4 | 0.060968 | 0.041661
2913 | КТП-39 А | Ахтубинский РЭС | Астраханская область | МО "Ахтубинский район" | 6/0,4 | 0.17419 | 0.00043235
2914 | КТП-90 | Ахтубинский РЭС | Астраханская область | МО "Ахтубинский район" | 6/0,4 | 0.096774 | 0.063953
2915 | КТП-91 | Ахтубинский РЭС | Астраханская область | МО "Ахтубинский район" | 6/0,4 | 0.096774 | 0.063953
2916 | КТП-40 | Ахтубинский РЭС | Астраханская область | МО "Ахтубинский район" | 6/0,4 | 0.096774 | -0.089858
2917 | КТП-41 | Ахтубинский РЭС | Астраханская область | МО "Ахтубинский район" | 6/0,4 | 0.17419 | -0.018874
2918 | ГКТП-42 | Ахтубинский РЭС | Астраханская область | МО "Ахтубинский район" | 6/0,4 | 0.15484 | 0.00038431
2919 | КТП-43 | Ахтубинский РЭС | Астраханская область | МО "Ахтубинский район" | 6/0,4 | 0.15484 | 0.083404
2920 | КТП-44 | Ахтубинский РЭС | Астраханская область | МО "Ахтубинский район" | 6/0,4 | 0.15484 | 0.090483
2921 | ГКТП-45 | Ахтубинский РЭС | Астраханская область | МО "Ахтубинский район" | 6/0,4 | 0.15484 | 0.097562
2922 | ГКТП-46 | Ахтубинский РЭС | Астраханская область | МО "Ахтубинский район" | 6/0,4 | 0.24194 | 0.10679
2923 | ГКТП-47 | Ахтубинский РЭС | Астраханская область | МО "Ахтубинский район" | 6/0,4 | 0.3871 | 0.20111
2924 | КТП-48 | Ахтубинский РЭС | Астраханская область | МО "Ахтубинский район" | 6/0,4 | 0.3871 | 0.21977
2925 | КТП-49 | Ахтубинский РЭС | Астраханская область | МО "Ахтубинский район" | 6/0,4 | 0.17419 | 0.084095
2926 | КТП-50 | Ахтубинский РЭС | Астраханская область | МО "Ахтубинский район" | 6/0,4 | 0.24194 | 0.11773
2927 | КТП-51 | Ахтубинский РЭС | Астраханская область | МО "Ахтубинский район" | 6/0,4 | 0.24194 | 0.10679
2928 | КТП-59 | Ахтубинский РЭС | Астраханская область | МО "Ахтубинский район" | 6/0,4 | 0.3871 | 0.26032
2929 | ЗТП-60 | Ахтубинский РЭС | Астраханская область | МО "Ахтубинский район" | 6/0,4 | 0.3871 | 0.25838
2930 | ГКТП-31 | Ахтубинский РЭС | Астраханская область | МО "Ахтубинский район" | 6/0,4 | 0.24194 | 0.14862
2931 | ЗТП-39 | Ахтубинский РЭС | Астраханская область | МО "Ахтубинский район" | 6/0,4 | 0.3871 | 0.21334
2932 | КТП-115 | Ахтубинский РЭС | Астраханская область | МО "Ахтубинский район" | 6/0,4 | 0.15484 | 0.051226
2933 | КТП-153 | Ахтубинский РЭС | Астраханская область | МО "Ахтубинский район" | 6/0,4 | 0.3871 | 0.27447
2934 | КТП-173 | Ахтубинский РЭС | Астраханская область | МО "Ахтубинский район" | 6/0,4 | 0.15484 | 0.089196
2935 | КТП-19 | Енотаевский РЭС | Астраханская область | МО "Енотаевский район" | 10/0,4 | 0.24194 | 0.16162
2936 | КТП-667 | Приволжский РЭС | Астраханская область | МО "Приволжский район" | 6/0,4 | 0.096774 | -0.031938
2937 | КТП-668 | Приволжский РЭС | Астраханская область | МО "Приволжский район" | 6/0,4 | 0.24194 | 0.035996
2938 | КТП-360 | Ахтубинский РЭС | Астраханская область | МО "Ахтубинский район" | 10/0,4 | 0.15484 | 0.15484
2939 | КТП-328 | Правобережный РЭС | Астраханская область | МО "Наримановский район" | 6/0,4 | 0.060968 | -0.032348
2940 | ТП-326 | Правобережный РЭС | Астраханская область | МО "Наримановский район" | 6/0,4 | 0.15484 | -0.018922
2941 | ТП-327 | Правобережный РЭС | Астраханская область | МО "Наримановский район" | 6/0,4 | 0.15484 | -0.055605
2942 | ТП-482 | Правобережный РЭС | Астраханская область | МО "Наримановский район" | 6/0,4 | 0.060968 | 0.057106
2943 | ТП-31 | Правобережный РЭС | Астраханская область | МО "Наримановский район" | 6/0,4 | 0.17419 | 0.1034
2944 | ТП-37 | Правобережный РЭС | Астраханская область | МО "Наримановский район" | 6/0,4 | 0.15484 | -0.0060513
2945 | ТП-39 | Правобережный РЭС | Астраханская область | МО "Наримановский район" | 6/0,4 | 0.096774 | -0.0061954
2946 | ТП-413 | Правобережный РЭС | Астраханская область | МО "Наримановский район" | 6/0,4 | 0.15484 | 0.00038431
2947 | ЗТП-32 | Правобережный РЭС | Астраханская область | МО "Наримановский район" | 6/0,4 | 0.15484 | -0.0060513
2948 | ПТКЕ-208 | Правобережный РЭС | Астраханская область | МО "Наримановский район" | 6/0,4 | 0.24194 | 0.21298
2949 | КТП-422 | Правобережный РЭС | Астраханская область | МО "Наримановский район" | 6/0,4 | 0.096774 | -0.038373
2950 | КТП-423 | Правобережный РЭС | Астраханская область | МО "Наримановский район" | 6/0,4 | 0.060968 | -0.066457
2951 | КТП-350 | Правобережный РЭС | Астраханская область | МО "Наримановский район" | 6/0,4 | 0.096774 | 0.096774
2952 | КТП-33 | Правобережный РЭС | Астраханская область | МО "Наримановский район" | 6/0,4 | 0.060968 | 0.049384
2953 | ТП-36 | Правобережный РЭС | Астраханская область | МО "Наримановский район" | 6/0,4 | 0.15484 | 0.026127
2954 | СТП-686 | Правобережный РЭС | Астраханская область | МО "Наримановский район" | 6/0,4 | 0.03871 | 0.035492
2955 | КТП-676 | Приволжский РЭС | Астраханская область | МО "Приволжский район" | 6/0,4 | 0.060968 | -0.20675
2956 | КТП-678 | Приволжский РЭС | Астраханская область | МО "Приволжский район" | 6/0,4 | 0.096774 | -0.23981
2957 | КТП-685 | Приволжский РЭС | Астраханская область | МО "Приволжский район" | 6/0,4 | 0.17419 | -0.14244
2958 | КТП-686 | Приволжский РЭС | Астраханская область | МО "Приволжский район" | 6/0,4 | 0.3871 | -0.045376
2959 | СТП-693 | Приволжский РЭС | Астраханская область | МО "Приволжский район" | 6/0,4 | 0.060968 | -0.27948
2960 | МТП-682 | Приволжский РЭС | Астраханская область | МО "Приволжский район" | 6/0,4 | 0.024194 | -0.024073
2961 | МТП-665 | Приволжский РЭС | Астраханская область | МО "Приволжский район" | 6/0,4 | 0.060968 | -0.31616
2962 | КТП-597 | Приволжский РЭС | Астраханская область | МО "Приволжский район" | 6/0,4 | 0.60968 | 0.29819
2963 | КТП-207 | Приволжский РЭС | Астраханская область | МО "Приволжский район" | 6/0,4 | 0.3871 | 0.18051
2964 | КТП-64 | Центральный РЭС | Астраханская область | МО "Город Астрахань" | 6/0,4 | 0.3871 | 0.28284
2965 | ТП-529 | Центральный РЭС | Астраханская область | МО "Город Астрахань" | 6/0,4 | 0.3871 | 0.1699
2966 | ТП-594 | Центральный РЭС | Астраханская область | МО "Город Астрахань" | 6/0,4 | 0.3871 | 0.21784
2967 | ТП-45 | Центральный РЭС | Астраханская область | МО "Город Астрахань" | 6/0,4 | 0.3871 | 0.048584
2968 | ТП-704 | Центральный РЭС | Астраханская область | МО "Город Астрахань" | 6/0,4 | 0.3871 | 0.20368
2969 | ТП-446 | Центральный РЭС | Астраханская область | МО "Город Астрахань" | 6/0,4 | 0.3871 | 0.18244
2970 | ТП-530 | Центральный РЭС | Астраханская область | МО "Город Астрахань" | 6/0,4 | 0.60968 | 0.38958
2971 | ТП-532 | Центральный РЭС | Астраханская область | МО "Город Астрахань" | 6/0,4 | 0.3871 | 0.24101
2972 | ТП-612 | Центральный РЭС | Астраханская область | МО "Город Астрахань" | 6/0,4 | 0.3871 | 0.20304
2973 | ТП-539 | Центральный РЭС | Астраханская область | МО "Город Астрахань" | 6/0,4 | 0.3871 | 0.32338
2974 | ТП-579 | Центральный РЭС | Астраханская область | МО "Город Астрахань" | 6/0,4 | 0.3871 | 0.18985
2975 | ТП-580 | Центральный РЭС | Астраханская область | МО "Город Астрахань" | 6/0,4 | 0.60968 | 0.45361
2976 | ТП-581 | Центральный РЭС | Астраханская область | МО "Город Астрахань" | 6/0,4 | 0.3871 | 0.20433
2977 | ТП-583 | Центральный РЭС | Астраханская область | МО "Город Астрахань" | 6/0,4 | 0.3871 | 0.21494
2978 | ТП-746 | Центральный РЭС | Астраханская область | МО "Город Астрахань" | 6/0,4 | 0.60968 | 0.46359
2979 | ТП-326 | Центральный РЭС | Астраханская область | МО "Город Астрахань" | 6/0,4 | 0.24194 | 0.13124
2980 | ТП-531 | Центральный РЭС | Астраханская область | МО "Город Астрахань" | 6/0,4 | 0.60968 | 0.38411
2981 | ТП-578 | Центральный РЭС | Астраханская область | МО "Город Астрахань" | 6/0,4 | 0.60968 | 0.45297
2982 | ТП-584 | Центральный РЭС | Астраханская область | МО "Город Астрахань" | 6/0,4 | 0.3871 | 0.16636
2983 | ТП-842 | Центральный РЭС | Астраханская область | МО "Город Астрахань" | 6/0,4 | 0.24194 | 0.078471
2984 | РП-13 | Центральный РЭС | Астраханская область | МО "Город Астрахань" | 6/0,4 | 0.60968 | 0.2805
2985 | ТП-929 | Центральный РЭС | Астраханская область | МО "Город Астрахань" | 6/0,4 | 0.60968 | 0.4076
2986 | ЗТП-52 | Ахтубинский РЭС | Астраханская область | МО "Ахтубинский район" | 6/0,4 | 0.3871 | 0.28284
2987 | КТП-52 А | Ахтубинский РЭС | Астраханская область | МО "Ахтубинский район" | 6/0,4 | 0.3871 | 0.25195
2988 | ЗТП-53 | Ахтубинский РЭС | Астраханская область | МО "Ахтубинский район" | 6/0,4 | 0.60968 | 0.4874
2989 | КТП-54 | Ахтубинский РЭС | Астраханская область | МО "Ахтубинский район" | 6/0,4 | 0.24194 | 0.1557
2990 | КТПН-55 | Ахтубинский РЭС | Астраханская область | МО "Ахтубинский район" | 6/0,4 | 0.3871 | 0.22556
2991 | КТП-56 | Ахтубинский РЭС | Астраханская область | МО "Ахтубинский район" | 6/0,4 | 0.3871 | 0.22621
2992 | КТПН-58 | Ахтубинский РЭС | Астраханская область | МО "Ахтубинский район" | 6/0,4 | 0.24194 | 0.13446
2993 | КТП-61 | Ахтубинский РЭС | Астраханская область | МО "Ахтубинский район" | 6/0,4 | 0.096774 | 0.073606
2994 | КТП-63 | Ахтубинский РЭС | Астраханская область | МО "Ахтубинский район" | 6/0,4 | 0.096774 | 0.073606
2995 | КТП-65 | Ахтубинский РЭС | Астраханская область | МО "Ахтубинский район" | 6/0,4 | 0.24194 | 0.11966
2996 | КТП-64 | Ахтубинский РЭС | Астраханская область | МО "Ахтубинский район" | 6/0,4 | 0.03871 | 0.016185
2997 | КТП-606 | Ахтубинский РЭС | Астраханская область | МО "Ахтубинский район" | 6/0,4 | 0.096774 | 0.08519
2998 | КТП-735 | Трусовский РЭС | Астраханская область | МО "Город Астрахань" | 6/0,4 | 0.24194 | 0.19882
2999 | ТП-1000 | Трусовский РЭС | Астраханская область | МО "Город Астрахань" | 6/0,4 | 0.30968 | 0.14879
3000 | ТП-1001 | Трусовский РЭС | Астраханская область | МО "Город Астрахань" | 6/0,4 | 0.24194 | 0.20525
3001 | ТП-1002 | Трусовский РЭС | Астраханская область | МО "Город Астрахань" | 6/0,4 | 0.60968 | 0.44267
3002 | КТП-1025 А | Трусовский РЭС | Астраханская область | МО "Город Астрахань" | 6/0,4 | 0.24194 | 0.15377
3003 | КТП-877 | Трусовский РЭС | Астраханская область | МО "Город Астрахань" | 6/0,4 | 0.3871 | 0.21269
3004 | КТП-894 | Трусовский РЭС | Астраханская область | МО "Город Астрахань" | 6/0,4 | 0.096774 | 0.096774
3005 | БКТП-1300 | Трусовский РЭС | Астраханская область | МО "Город Астрахань" | 6/0,4 | 0.3871 | 0.34462
3006 | БКТП-1304 | Трусовский РЭС | Астраханская область | МО "Город Астрахань" | 6/0,4 | 0.3871 | 0.34527
3007 | РП-49 | Трусовский РЭС | Астраханская область | МО "Город Астрахань" | 6/0,4 | 0.60968 | 0.55047
3008 | РП-16 | Трусовский РЭС | Астраханская область | МО "Город Астрахань" | 6/0,4 | 0.3871 | 0.20465
3009 | ТП-104 | Трусовский РЭС | Астраханская область | МО "Город Астрахань" | 6/0,4 | 0.15484 | 0.09177
3010 | ТП-433 | Трусовский РЭС | Астраханская область | МО "Город Астрахань" | 6/0,4 | 0.60968 | 0.15211
3011 | ТП-665 | Трусовский РЭС | Астраханская область | МО "Город Астрахань" | 6/0,4 | 0.3871 | 0.11165
3012 | ТП-757 | Трусовский РЭС | Астраханская область | МО "Город Астрахань" | 6/0,4 | 0.30968 | 0.073491
3013 | КТП-839 | Трусовский РЭС | Астраханская область | МО "Город Астрахань" | 6/0,4 | 0.096774 | 0.081329
3014 | ТП-840 | Трусовский РЭС | Астраханская область | МО "Город Астрахань" | 6/0,4 | 0.60968 | 0.48998
3015 | КТП-902 | Трусовский РЭС | Астраханская область | МО "Город Астрахань" | 6/0,4 | 0.17419 | 0.1285
3016 | КТП-754 Б | Трусовский РЭС | Астраханская область | МО "Город Астрахань" | 6/0,4 | 0.19355 | 0.14786
3017 | КТП-1365 | Трусовский РЭС | Астраханская область | МО "Город Астрахань" | 6/0,4 | 0.24194 | 0.15055
3018 | КТП-1373 | Трусовский РЭС | Астраханская область | МО "Город Астрахань" | 6/0,4 | 0.3871 | 0.20304
3019 | КТП-1376 | Трусовский РЭС | Астраханская область | МО "Город Астрахань" | 6/0,4 | 0.15484 | 0.077612
3020 | КТП-1389 | Трусовский РЭС | Астраханская область | МО "Город Астрахань" | 6/0,4 | 0.3871 | 0.25838
3021 | КТП-1388 | Трусовский РЭС | Астраханская область | МО "Город Астрахань" | 6/0,4 | 0.24194 | 0.17758
3022 | КТП-401 | Правобережный РЭС | Астраханская область | МО "Наримановский район" | 6/0,4 | 0.3871 | -0.22429
3023 | КТП-355 | Правобережный РЭС | Астраханская область | МО "Наримановский район" | 6/0,4 | 0.3871 | 0.12967
3024 | КТП-31 | Ахтубинский РЭС | Астраханская область | МО "Ахтубинский район" | 6/0,4 | 0.024194 | 0.012609
3025 | КТП-36 | Ахтубинский РЭС | Астраханская область | МО "Ахтубинский район" | 6/0,4 | 0.24194 | 0.12609
3026 | КТП-37 | Ахтубинский РЭС | Астраханская область | МО "Ахтубинский район" | 6/0,4 | 0.15484 | 0.074394
3027 | КТП-38 | Ахтубинский РЭС | Астраханская область | МО "Ахтубинский район" | 6/0,4 | 0.24194 | 0.13639
3028 | КТП-320 | Ахтубинский РЭС | Астраханская область | МО "Ахтубинский район" | 6/0,4 | 0.0096774 | 0.0032418
3029 | КТП-342 | Ахтубинский РЭС | Астраханская область | МО "Ахтубинский район" | 6/0,4 | 0.096774 | 0.031131
3030 | КТП-343 | Ахтубинский РЭС | Астраханская область | МО "Ахтубинский район" | 6/0,4 | 0.096774 | 0.032418
3031 | КТП-345 | Ахтубинский РЭС | Астраханская область | МО "Ахтубинский район" | 6/0,4 | 0.24194 | 0.11322
3032 | КТП-546 | Ахтубинский РЭС | Астраханская область | МО "Ахтубинский район" | 6/0,4 | 0.24194 | 0.13253
3033 | КТП-548 | Ахтубинский РЭС | Астраханская область | МО "Ахтубинский район" | 6/0,4 | 0.15484 | 0.028701
3034 | КТП-344 | Ахтубинский РЭС | Астраханская область | МО "Ахтубинский район" | 6/0,4 | 0.096774 | 0.096774
3035 | КТП-35 | Ахтубинский РЭС | Астраханская область | МО "Ахтубинский район" | 6/0,4 | 0.24194 | 0.24194
3036 | КТП-240 | Черноярский РЭС | Астраханская область | МО "Ступинский сельсовет" | 6/0,4 | 0.3871 | 0.26546
3037 | КТП-241 | Черноярский РЭС | Астраханская область | МО "Ступинский сельсовет" | 6/0,4 | 0.60968 | 0.50188
3038 | РП-23 | Центральный РЭС | Астраханская область | МО "Город Астрахань" | 6/0,4 | 0.3871 | 0.067247
3039 | РП-54 | Центральный РЭС | Астраханская область | МО "Город Астрахань" | 6/0,4 | 0.3871 | 0.2172
3040 | КТП-63 | Центральный РЭС | Астраханская область | МО "Город Астрахань" | 6/0,4 | 0.3871 | 0.19725
3041 | ТП-66 | Центральный РЭС | Астраханская область | МО "Город Астрахань" | 6/0,4 | 0.60968 | 0.42433
3042 | ТП-86 | Центральный РЭС | Астраханская область | МО "Город Астрахань" | 6/0,4 | 0.3871 | 0.232
3043 | ТП-88 | Центральный РЭС | Астраханская область | МО "Город Астрахань" | 6/0,4 | 0.60968 | 0.28854
3044 | ТП-92 | Центральный РЭС | Астраханская область | МО "Город Астрахань" | 6/0,4 | 0.24194 | 0.1454
3045 | ТП-108 | Центральный РЭС | Астраханская область | МО "Город Астрахань" | 6/0,4 | 0.3871 | 0.16764
3046 | ТП-132 | Центральный РЭС | Астраханская область | МО "Город Астрахань" | 6/0,4 | 0.24194 | 0.14798
3047 | БКТП-174 | Центральный РЭС | Астраханская область | МО "Город Астрахань" | 6/0,4 | 0.60968 | 0.34646
3048 | ТП-186 | Центральный РЭС | Астраханская область | МО "Город Астрахань" | 6/0,4 | 0.19355 | 0.088648
3049 | ТП-188 | Центральный РЭС | Астраханская область | МО "Город Астрахань" | 6/0,4 | 0.3871 | 0.26546
3050 | ТП-199 | Центральный РЭС | Астраханская область | МО "Город Астрахань" | 6/0,4 | 0.3871 | 0.3443
3051 | ТП-211 | Центральный РЭС | Астраханская область | МО "Город Астрахань" | 6/0,4 | 0.3871 | 0.25838
3052 | ТП-259 | Центральный РЭС | Астраханская область | МО "Город Астрахань" | 6/0,4 | 0.3871 | 0.26289
3053 | ТП-264 | Центральный РЭС | Астраханская область | МО "Город Астрахань" | 6/0,4 | 0.3871 | 0.16378
3054 | ТП-298 | Центральный РЭС | Астраханская область | МО "Город Астрахань" | 6/0,4 | 0.3871 | 0.22235
3055 | ТП-394 | Центральный РЭС | Астраханская область | МО "Город Астрахань" | 6/0,4 | 0.24194 | 0.070105
3056 | ТП-414 | Центральный РЭС | Астраханская область | МО "Город Астрахань" | 6/0,4 | 0.3871 | 0.24101
3057 | ТП-421 | Центральный РЭС | Астраханская область | МО "Город Астрахань" | 6/0,4 | 0.3871 | 0.19982
3058 | ТП-435 | Центральный РЭС | Астраханская область | МО "Город Астрахань" | 6/0,4 | 0.3871 | 0.2217
3059 | ТП-441 | Центральный РЭС | Астраханская область | МО "Город Астрахань" | 6/0,4 | 0.3871 | 0.18631
3060 | ТП-456 | Центральный РЭС | Астраханская область | МО "Город Астрахань" | 6/0,4 | 0.3871 | 0.19725
3061 | ТП-464 | Центральный РЭС | Астраханская область | МО "Город Астрахань" | 6/0,4 | 0.3871 | 0.26418
3062 | КТП-469 | Центральный РЭС | Астраханская область | МО "Город Астрахань" | 6/0,4 | 0.3871 | 0.15348
3063 | ТП-470 | Центральный РЭС | Астраханская область | МО "Город Астрахань" | 6/0,4 | 0.17419 | 0.078947
3064 | ТП-480 | Центральный РЭС | Астраханская область | МО "Город Астрахань" | 6/0,4 | 0.3871 | 0.19789
3065 | ТП-481 | Центральный РЭС | Астраханская область | МО "Город Астрахань" | 6/0,4 | 0.3871 | 0.19789
3066 | ТП-510 | Центральный РЭС | Астраханская область | МО "Город Астрахань" | 6/0,4 | 0.3871 | 0.21462
3067 | ТП-515 | Центральный РЭС | Астраханская область | МО "Город Астрахань" | 6/0,4 | 0.3871 | 0.20111
3068 | КТП-520 | Центральный РЭС | Астраханская область | МО "Город Астрахань" | 6/0,4 | 0.24194 | 0.13124
3069 | ТП-545 | Центральный РЭС | Астраханская область | МО "Город Астрахань" | 6/0,4 | 0.60968 | 0.22933
3070 | КТП-567 | Центральный РЭС | Астраханская область | МО "Город Астрахань" | 6/0,4 | 0.60968 | 0.43173
3071 | ТП-590 | Центральный РЭС | Астраханская область | МО "Город Астрахань" | 6/0,4 | 0.60968 | 0.42401
3072 | ТП-632 | Центральный РЭС | Астраханская область | МО "Город Астрахань" | 6/0,4 | 0.24194 | 0.101
3073 | ТП-658 | Центральный РЭС | Астраханская область | МО "Город Астрахань" | 6/0,4 | 0.30968 | 0.19062
3074 | ТП-716 | Центральный РЭС | Астраханская область | МО "Город Астрахань" | 6/0,4 | 0.096774 | 0.042715
3075 | ТП-717 | Центральный РЭС | Астраханская область | МО "Город Астрахань" | 6/0,4 | 0.096774 | 0.047864
3076 | КТП-936 | Центральный РЭС | Астраханская область | МО "Город Астрахань" | 6/0,4 | 0.60968 | 0.47453
3077 | КТП-937 | Центральный РЭС | Астраханская область | МО "Город Астрахань" | 6/0,4 | 0.24194 | 0.088125
3078 | ТП-1170 | Центральный РЭС | Астраханская область | МО "Город Астрахань" | 6/0,4 | 0.15484 | 0.073107
3079 | ТП-1177 | Центральный РЭС | Астраханская область | МО "Город Астрахань" | 6/0,4 | 0.60968 | 0.32008
3080 | ТП-1228 | Центральный РЭС | Астраханская область | МО "Город Астрахань" | 6/0,4 | 0.3871 | 0.23007
3081 | БКТП-1251 | Центральный РЭС | Астраханская область | МО "Город Астрахань" | 6/0,4 | 0.60968 | 0.49255
3082 | КТП-1425 | Центральный РЭС | Астраханская область | МО "Город Астрахань" | 6/0,4 | 0.24194 | 0.166
3083 | КТП-1426 | Центральный РЭС | Астраханская область | МО "Город Астрахань" | 6/0,4 | 0.096774 | 0.096774
3084 | КТП-1439 | Центральный РЭС | Астраханская область | МО "Город Астрахань" | 6/0,4 | 0.24194 | 0.16213
3085 | КТП-1447 | Центральный РЭС | Астраханская область | МО "Город Астрахань" | 6/0,4 | 0.24194 | 0.13639
3086 | КТП-1448 | Центральный РЭС | Астраханская область | МО "Город Астрахань" | 6/0,4 | 0.60968 | 0.60968
3087 | КТП-1452 | Центральный РЭС | Астраханская область | МО "Город Астрахань" | 6/0,4 | 0.60968 | 0.60968
3088 | КТП-1465 | Центральный РЭС | Астраханская область | МО "Город Астрахань" | 6/0,4 | 0.60968 | 0.60968
3089 | КТП-1470 | Центральный РЭС | Астраханская область | МО "Город Астрахань" | 6/0,4 | 0.15484 | 0.15484
3090 | ТП-1494 | Центральный РЭС | Астраханская область | МО "Город Астрахань" | 6/0,4 | 0.60968 | 0.60968
3091 | КТП-1501 | Центральный РЭС | Астраханская область | МО "Город Астрахань" | 6/0,4 | 0.3871 | 0.3871
3092 | КТП-1505 | Центральный РЭС | Астраханская область | МО "Город Астрахань" | 6/0,4 | 0.60968 | 0.60968
3093 | КТП-1511 | Центральный РЭС | Астраханская область | МО "Город Астрахань" | 6/0,4 | 0.3871 | 0.3871
3094 | КТП-1544 | Центральный РЭС | Астраханская область | МО "Город Астрахань" | 6/0,4 | 0.03871 | 0.03871
3095 | КТП-1561 | Центральный РЭС | Астраханская область | МО "Город Астрахань" | 6/0,4 | 0.24194 | 0.24194
3096 | ТП-174 А | Центральный РЭС | Астраханская область | МО "Город Астрахань" | 6/0,4 | 0.3871 | 0.3871
3097 | ТП-298/1 | Центральный РЭС | Астраханская область | МО "Город Астрахань" | 6/0,4 | 0.24194 | 0.24194
3098 | ТП-298/2 | Центральный РЭС | Астраханская область | МО "Город Астрахань" | 6/0,4 | 0.3871 | 0.3871
3099 | ТП-456 А | Центральный РЭС | Астраханская область | МО "Город Астрахань" | 6/0,4 | 0.24194 | 0.24194
3100 | КТП-215 | Черноярский РЭС | Астраханская область | МО "Ступинский сельсовет" | 6/0,4 | 0.3871 | 0.35685
3101 | КТП-432 | Черноярский РЭС | Астраханская область | МО "Ушаковский сельсовет" | 6/0,4 | 0.096774 | 0.080685
3102 | КТП-145 | Черноярский РЭС | Астраханская область | МО "Ушаковский сельсовет" | 6/0,4 | 0.24194 | 0.16162
3103 | РП Ушаковка | Черноярский РЭС | Астраханская область | МО "Ушаковский сельсовет" | 6/10 | 0.96774 | 0.87507
3104 | КТП-306 | Камызякский РЭС | Астраханская область | МО "Камызякский район" | 6/0,4 | 0.15484 | 0.052513
3105 | КТП-84 | Камызякский РЭС | Астраханская область | МО "Камызякский район" | 6/0,4 | 0.096774 | 0.080042
3106 | КТП-123 | Камызякский РЭС | Астраханская область | МО "Камызякский район" | 6/0,4 | 0.15484 | 0.037067
3107 | КТП-376 | Камызякский РЭС | Астраханская область | МО "Камызякский район" | 6/0,4 | 0.096774 | 0.033705
3108 | КТП-377 | Камызякский РЭС | Астраханская область | МО "Камызякский район" | 6/0,4 | 0.096774 | 0.045933
3109 | КТП-375 | Камызякский РЭС | Астраханская область | МО "Камызякский район" | 6/0,4 | 0.096774 | 0.096774
3110 | КТП-87 | Камызякский РЭС | Астраханская область | МО "Камызякский район" | 6/0,4 | 0.096774 | 0.050438
3111 | КТП-344 | Камызякский РЭС | Астраханская область | МО "Камызякский район" | 6/0,4 | 0.15484 | 0.12845
3112 | КТП-88 | Камызякский РЭС | Астраханская область | МО "Камызякский район" | 6/0,4 | 0.096774 | 0.078111
3113 | КТП-89 | Камызякский РЭС | Астраханская область | МО "Камызякский район" | 6/0,4 | 0.24194 | 0.20075
3114 | КТП-90 | Камызякский РЭС | Астраханская область | МО "Камызякский район" | 6/0,4 | 0.096774 | 0.081329
3115 | КТП-91 | Камызякский РЭС | Астраханская область | МО "Камызякский район" | 6/0,4 | 0.15484 | 0.063453
3116 | КТП-92 | Камызякский РЭС | Астраханская область | МО "Камызякский район" | 6/0,4 | 0.058065 | 0.0033619
3117 | КТП-345 | Камызякский РЭС | Астраханская область | МО "Камызякский район" | 6/0,4 | 0.15484 | 0.031919
3118 | КТП-93 | Камызякский РЭС | Астраханская область | МО "Камызякский район" | 6/0,4 | 0.15484 | 0.044146
3119 | КТП-804 | Камызякский РЭС | Астраханская область | МО "Камызякский район" | 6/0,4 | 0.15484 | 0.054443
3120 | КТП-145 | Лиманский РЭС | Астраханская область | МО "Лиманский район" | 10/0,4 | 0.15484 | 0.063453
3121 | КТП-146 | Лиманский РЭС | Астраханская область | МО "Лиманский район" | 10/0,4 | 0.15484 | 0.037067
3122 | КТП-151 | Лиманский РЭС | Астраханская область | МО "Лиманский район" | 10/0,4 | 0.60968 | 0.55884
3123 | КТП-317 | Лиманский РЭС | Астраханская область | МО "Лиманский район" | 10/0,4 | 0.15484 | 0.06281
3124 | КТП-316 | Лиманский РЭС | Астраханская область | МО "Лиманский район" | 10/0,4 | 0.096774 | 0.063309
3125 | КТП-155 | Лиманский РЭС | Астраханская область | МО "Лиманский район" | 10/0,4 | 0.024194 | 0.0042432
3126 | КТП-156 | Лиманский РЭС | Астраханская область | МО "Лиманский район" | 10/0,4 | 0.096774 | 0.044002
3127 | КТП-229 | Лиманский РЭС | Астраханская область | МО "Лиманский район" | 10/0,4 | 0.096774 | 0.072319
3128 | КТП-153 | Лиманский РЭС | Астраханская область | МО "Лиманский район" | 10/0,4 | 0.24194 | 0.12416
3129 | КТП-154 | Лиманский РЭС | Астраханская область | МО "Лиманский район" | 10/0,4 | 0.096774 | 0.022121
3130 | КТП-308 | Лиманский РЭС | Астраханская область | МО "Лиманский район" | 10/0,4 | 0.096774 | 0.063953
3131 | КТП-169 | Лиманский РЭС | Астраханская область | МО "Лиманский район" | 10/0,4 | 0.096774 | 0.076824
3132 | КТП-272 | Правобережный РЭС | Астраханская область | МО "Наримановский район" | 10/0,4 | 0.15484 | 0.022909
3133 | КТП-358 | Правобережный РЭС | Астраханская область | МО "Наримановский район" | 10/0,4 | 0.096774 | 0.044002
3134 | КТП-273 | Правобережный РЭС | Астраханская область | МО "Наримановский район" | 10/0,4 | 0.15484 | 0.084047
3135 | КТП-277 | Правобережный РЭС | Астраханская область | МО "Наримановский район" | 10/0,4 | 0.24194 | 0.093917
3136 | КТП-274 | Правобережный РЭС | Астраханская область | МО "Наримановский район" | 10/0,4 | 0.03871 | -0.0063395
3137 | КТП-278 | Правобережный РЭС | Астраханская область | МО "Наримановский район" | 10/0,4 | 0.24194 | 0.075897
3138 | КТП-313 | Правобережный РЭС | Астраханская область | МО "Наримановский район" | 10/0,4 | 0.096774 | 0.048507
3139 | КТП-271 | Правобережный РЭС | Астраханская область | МО "Наримановский район" | 10/0,4 | 0.060968 | 0.0030473
3140 | КТП-329 | Правобережный РЭС | Астраханская область | МО "Наримановский район" | 10/0,4 | 0.096774 | 0.022765
3141 | КТП-262 | Правобережный РЭС | Астраханская область | МО "Наримановский район" | 10/0,4 | 0.096774 | 0.025983
3142 | КТП-285 | Правобережный РЭС | Астраханская область | МО "Наримановский район" | 10/0,4 | 0.096774 | 0.010537
3143 | КТП-452 | Правобережный РЭС | Астраханская область | МО "Наримановский район" | 10/0,4 | 0.060968 | 0.02879
3144 | КТП-419 | Правобережный РЭС | Астраханская область | МО "Наримановский район" | 10/0,4 | 0.060968 | 0.0062651
3145 | КТП-407 | Правобережный РЭС | Астраханская область | МО "Наримановский район" | 10/0,4 | 0.15484 | 0.11429
3146 | КТП-408 | Правобережный РЭС | Астраханская область | МО "Наримановский район" | 10/0,4 | 0.03871 | 0.0078188
3147 | КТП-73 | Правобережный РЭС | Астраханская область | МО "Наримановский район" | 10/0,4 | 0.096774 | 0.0098936
3148 | КТП-347 | Правобережный РЭС | Астраханская область | МО "Наримановский район" | 10/0,4 | 0.096774 | 0.003458
3149 | КТП-494 | Правобережный РЭС | Астраханская область | МО "Наримановский район" | 10/0,4 | 0.03871 | 0.025195
3150 | СТП-699 | Правобережный РЭС | Астраханская область | МО "Наримановский район" |  | 0.03871 | 0.03871
3151 | ПТКЕ-17 | Правобережный РЭС | Астраханская область | МО "Наримановский район" | 10/0,4 | 0.24194 | 0.087481
3152 | КТП-373 | Правобережный РЭС | Астраханская область | МО "Наримановский район" | 10/0,4 | 0.3871 | 0.3871
3153 | КТП-268 | Правобережный РЭС | Астраханская область | МО "Наримановский район" | 10/0,4 | 0.096774 | 0.013111
3154 | КТП-12 | Правобережный РЭС | Астраханская область | МО "Наримановский район" | 10/0,4 | 0.24194 | 0.19689
3155 | КТП-15 | Правобережный РЭС | Астраханская область | МО "Наримановский район" | 10/0,4 | 0.24194 | 0.24194
3156 | ПТКЕ-13 | Правобережный РЭС | Астраханская область | МО "Наримановский район" | 10/0,4 | 0.3871 | 0.16185
3157 | КТП-480 | Правобережный РЭС | Астраханская область | МО "Наримановский район" | 10/0,4 | 0.060968 | 0.022354
3158 | КТП-14 | Правобережный РЭС | Астраханская область | МО "Наримановский район" | 10/0,4 | 0.024194 | 0.017758
3159 | КТП-467 | Правобережный РЭС | Астраханская область | МО "Наримановский район" | 10/0,4 | 0.096774 | -0.0061954
3160 | КТП-41 | Правобережный РЭС | Астраханская область | МО "Наримановский район" | 10/0,4 | 0.24194 | -0.079845
3161 | КТП-411 | Правобережный РЭС | Астраханская область | МО "Наримановский район" | 10/0,4 | 0.24194 | 0.10679
3162 | КТП-433 | Правобережный РЭС | Астраханская область | МО "Наримановский район" | 10/0,4 | 0.096774 | -0.067334
3163 | ПТКЕ-20 | Правобережный РЭС | Астраханская область | МО "Наримановский район" | 10/0,4 | 0.24194 | 0.013472
3164 | КТП-372 | Правобережный РЭС | Астраханская область | МО "Наримановский район" | 10/0,4 | 0.24194 | 0.048867
3165 | КТП-203 | Правобережный РЭС | Астраханская область | МО "Наримановский район" | 10/0,4 | 0.024194 | 0.022263
3166 | КТП-11 | Правобережный РЭС | Астраханская область | МО "Наримановский район" | 10/0,4 | 0.096774 | 0.083903
3167 | КТП-265 | Правобережный РЭС | Астраханская область | МО "Наримановский район" | 10/0,4 | 0.15484 | 0.13231
3168 | КТП-453 | Правобережный РЭС | Астраханская область | МО "Наримановский район" | 10/0,4 | 0.3871 | 0.38066
3169 | КТП-493 | Правобережный РЭС | Астраханская область | МО "Наримановский район" | 10/0,4 | 0.15484 | 0.14583
3170 | КТП-491 | Правобережный РЭС | Астраханская область | МО "Наримановский район" | 10/0,4 | 0.15484 | 0.14712
3171 | КТП-334 | Правобережный РЭС | Астраханская область | МО "Наримановский район" | 10/0,4 | 0.024194 | 0.020332
3172 | КТП-335 | Правобережный РЭС | Астраханская область | МО "Наримановский район" | 10/0,4 | 0.024194 | 0.021619
3173 | КТП-336 | Правобережный РЭС | Астраханская область | МО "Наримановский район" | 10/0,4 | 0.024194 | 0.021619
3174 | КТП-463 | Правобережный РЭС | Астраханская область | МО "Наримановский район" | 10/0,4 | 0.024194 | 0.020976
3175 | КТП-333 | Правобережный РЭС | Астраханская область | МО "Наримановский район" | 10/0,4 | 0.024194 | 0.020332
3176 | КТП-466 | Правобережный РЭС | Астраханская область | МО "Наримановский район" | 10/0,4 | 0.024194 | 0.020332
3177 | КТП-339 | Правобережный РЭС | Астраханская область | МО "Наримановский район" | 10/0,4 | 0.024194 | 0.021619
3178 | КТП-340 | Правобережный РЭС | Астраханская область | МО "Наримановский район" | 10/0,4 | 0.024194 | 0.020976
3179 | КТП-341 | Правобережный РЭС | Астраханская область | МО "Наримановский район" | 10/0,4 | 0.024194 | 0.020976
3180 | КТП-342 | Правобережный РЭС | Астраханская область | МО "Наримановский район" | 10/0,4 | 0.024194 | 0.021619
3181 | КТП-344 | Правобережный РЭС | Астраханская область | МО "Наримановский район" | 10/0,4 | 0.024194 | 0.022263
3182 | КТП-464 | Правобережный РЭС | Астраханская область | МО "Наримановский район" | 10/0,4 | 0.024194 | 0.021619
3183 | КТП-346 | Правобережный РЭС | Астраханская область | МО "Наримановский район" | 10/0,4 | 0.024194 | 0.020332
3184 | КТП-338 | Правобережный РЭС | Астраханская область | МО "Наримановский район" | 10/0,4 | 0.024194 | 0.020332
3185 | КТП-337 | Правобережный РЭС | Астраханская область | МО "Наримановский район" | 10/0,4 | 0.024194 | 0.021619
3186 | КТП-456 | Правобережный РЭС | Астраханская область | МО "Наримановский район" | 10/0,4 | 0.024194 | 0.020976
3187 | КТП-457 | Правобережный РЭС | Астраханская область | МО "Наримановский район" | 10/0,4 | 0.024194 | 0.021619
3188 | КТП-458 | Правобережный РЭС | Астраханская область | МО "Наримановский район" | 10/0,4 | 0.024194 | 0.020976
3189 | КТП-459 | Правобережный РЭС | Астраханская область | МО "Наримановский район" | 10/0,4 | 0.024194 | 0.020976
3190 | КТП-460 | Правобережный РЭС | Астраханская область | МО "Наримановский район" | 10/0,4 | 0.024194 | 0.021619
3191 | КТП-461 | Правобережный РЭС | Астраханская область | МО "Наримановский район" | 10/0,4 | 0.024194 | 0.021619
3192 | КТП-462 | Правобережный РЭС | Астраханская область | МО "Наримановский район" | 10/0,4 | 0.060968 | 0.057106
3193 | КТП-427 | Правобережный РЭС | Астраханская область | МО "Наримановский район" | 10/0,4 | 0.15484 | 0.15355
3194 | КТП-264 | Правобережный РЭС | Астраханская область | МО "Наримановский район" | 10/0,4 | 0.24194 | 0.11477
3195 | КТП-405 | Правобережный РЭС | Астраханская область | МО "Наримановский район" | 10/0,4 | 0.3871 | 0.33207
3196 | ЗТП-547 | Правобережный РЭС | Астраханская область | МО "Наримановский район" | 10/0,4 | 0.15484 | 0.096468
3197 | КТП-263 | Правобережный РЭС | Астраханская область | МО "Наримановский район" | 10/0,4 | 0.24194 | 0.16612
3198 | КТП-403 | Правобережный РЭС | Астраханская область | МО "Наримановский район" | 10/0,4 | 0.15484 | 0.043245
3199 | КТП-297 | Правобережный РЭС | Астраханская область | МО "Наримановский район" | 10/0,4 | 0.15484 | 0.15291
3200 | КТП-396 | Правобережный РЭС | Астраханская область | МО "Наримановский район" | 10/0,4 | 0.03871 | 0.037423
3201 | КТП-305 | Правобережный РЭС | Астраханская область | МО "Наримановский район" | 10/0,4 | 0.096774 | 0.096774
3202 | КТП-398 | Правобережный РЭС | Астраханская область | МО "Наримановский район" | 10/0,4 | 0.096774 | 0.069745
3203 | КТП-495 | Правобережный РЭС | Астраханская область | МО "Наримановский район" | 10/0,4 | 0.15484 | 0.11301
3204 | КТП-371 | Правобережный РЭС | Астраханская область | МО "Наримановский район" | 10/0,4 | 0.096774 | 0.059448
3205 | КТП-436 | Правобережный РЭС | Астраханская область | МО "Наримановский район" | 10/0,4 | 0.15484 | 0.15098
3206 | КТП-301 | Правобережный РЭС | Астраханская область | МО "Наримановский район" | 10/0,4 | 0.15484 | 0.11584
3207 | КТП-370 | Правобережный РЭС | Астраханская область | МО "Наримановский район" | 10/0,4 | 0.15484 | -0.056313
3208 | КТП-302 | Правобережный РЭС | Астраханская область | МО "Наримановский район" | 10/0,4 | 0.15484 | 0.068859
3209 | КТП-369 | Правобережный РЭС | Астраханская область | МО "Наримановский район" | 10/0,4 | 0.15484 | 0.15355
3210 | КТП-303 | Правобережный РЭС | Астраханская область | МО "Наримановский район" | 10/0,4 | 0.24194 | 0.1026
3211 | КТП-468 | Правобережный РЭС | Астраханская область | МО "Наримановский район" | 10/0,4 | 0.3871 | 0.29249
3212 | КТП-368 | Правобережный РЭС | Астраханская область | МО "Наримановский район" | 10/0,4 | 0.096774 | 0.049022
3213 | КТП-367 | Правобережный РЭС | Астраханская область | МО "Наримановский район" | 10/0,4 | 0.15484 | 0.1022
3214 | РП-5 Джурак | Правобережный РЭС | Астраханская область | МО "Наримановский район" | 10/0,4 | 0.024194 | 0.024194
3215 | ТП-475 | Центральный РЭС | Астраханская область | "Город Астрахань" | 6/0,4 | 0.3871 | 0.23779
3216 | ТП-595 | Центральный РЭС | Астраханская область | "Город Астрахань" | 6/0,4 | 0.60968 | 0.35032
3217 | ТП-29 | Центральный РЭС | Астраханская область | "Город Астрахань" | 6/0,4 | 0.3871 | 0.23586
3218 | КТП-559 | Центральный РЭС | Астраханская область | "Город Астрахань" | 6/0,4 | 0.17419 | 0.093749
3219 | МТП-1004 | Трусовский РЭС | Астраханская область | "Город Астрахань" | 6/0,4 | 0.096774 | 0.072962
3220 | МТП-720 | Трусовский РЭС | Астраханская область | "Город Астрахань" | 6/0,4 | 0.096774 | 0.071032
3221 | ТП-295 | Трусовский РЭС | Астраханская область | "Город Астрахань" | 6/0,4 | 0.60968 | 0.3973
3222 | ТП-357 | Трусовский РЭС | Астраханская область | "Город Астрахань" | 6/0,4 | 0.24194 | 0.1409
3223 | КТП в/ч 2375 | Трусовский РЭС | Астраханская область | "Город Астрахань" | 6/0,4 | 0.24194 | 0.16921
3224 | ТП-180 | Трусовский РЭС | Астраханская область | "Город Астрахань" | 6/0,4 | 0.3871 | 0.19274
3225 | ТП-181 | Трусовский РЭС | Астраханская область | "Город Астрахань" | 6/0,4 | 0.3871 | 0.23393
3226 | ТП-182А | Трусовский РЭС | Астраханская область | "Город Астрахань" | 6/0,4 | 0.3871 | 0.21462
3227 | ТП-183 | Трусовский РЭС | Астраханская область | "Город Астрахань" | 6/0,4 | 0.3871 | 0.28091
3228 | ТП-184 | Трусовский РЭС | Астраханская область | "Город Астрахань" | 6/0,4 | 0.3871 | 0.12324
3229 | ТП-399 | Трусовский РЭС | Астраханская область | "Город Астрахань" | 6/0,4 | 0.3871 | 0.21977
3230 | ТП-404 | Трусовский РЭС | Астраханская область | "Город Астрахань" | 6/0,4 | 0.24194 | 0.14669
3231 | ТП-624 | Трусовский РЭС | Астраханская область | "Город Астрахань" | 6/0,4 | 0.3871 | 0.29249
3232 | ТП-672 | Трусовский РЭС | Астраханская область | "Город Астрахань" | 6/0,4 | 0.24194 | 0.13253
3233 | ТП-679 | Трусовский РЭС | Астраханская область | "Город Астрахань" | 6/0,4 | 0.17419 | 0.014591
3234 | ТП-1032 | Трусовский РЭС | Астраханская область | "Город Астрахань" | 6/0,4 | 0.3871 | 0.36264
3235 | КТП-1377 | Трусовский РЭС | Астраханская область | "Город Астрахань" | 6/0,4 | 0.3871 | 0.36972
3236 | КТП-1391 | Трусовский РЭС | Астраханская область | "Город Астрахань" | 6/0,4 | 0.024194 | 0.0081045
3237 | КТП-1070 | Трусовский РЭС | Астраханская область | "Город Астрахань" | 6/0,4 | 0.30968 | 0.23696
3238 | КТП-1345 | Трусовский РЭС | Астраханская область | "Город Астрахань" | 6/0,4 | 0.24194 | 0.24194
3239 | ТП-95 | Центральный РЭС | Астраханская область | "Город Астрахань" | 6/0,4 | 0.24194 | -0.032221
3240 | ТП-65 | Центральный РЭС | Астраханская область | "Город Астрахань" | 6/0,4 | 0.24194 | 0.1306
3241 | ТП-130 | Центральный РЭС | Астраханская область | "Город Астрахань" | 6/0,4 | 0.096774 | 0.078111
3242 | ТП-256 | Центральный РЭС | Астраханская область | "Город Астрахань" | 6/0,4 | 0.60968 | 0.39988
3243 | ТП-360 | Центральный РЭС | Астраханская область | "Город Астрахань" | 6/0,4 | 0.3871 | 0.15027
3244 | ТП-387 | Центральный РЭС | Астраханская область | "Город Астрахань" | 6/0,4 | 0.24194 | 0.1351
3245 | ТП-81 | Центральный РЭС | Астраханская область | "Город Астрахань" | 6/0,4 | 0.19355 | 0.10152
3246 | ТП-81А | Центральный РЭС | Астраханская область | "Город Астрахань" | 6/0,4 | 0.24194 | 0.24194
3247 | ТП-99 | Центральный РЭС | Астраханская область | "Город Астрахань" | 6/0,4 | 0.24194 | 0.079115
3248 | ТП-280 | Центральный РЭС | Астраханская область | "Город Астрахань" | 6/0,4 | 0.3871 | 0.19081
3249 | ТП-98 | Центральный РЭС | Астраханская область | "Город Астрахань" | 6/0,4 | 0.3871 | 0.11423
3250 | КТП-34 | Центральный РЭС | Астраханская область | "Город Астрахань" | 6/0,4 | 0.24194 | 0.12609
3251 | ТП-121 | Центральный РЭС | Астраханская область | "Город Астрахань" | 6/0,4 | 0.30968 | 0.10438
3252 | ТП-281 | Центральный РЭС | Астраханская область | "Город Астрахань" | 6/0,4 | 0.3871 | 0.11551
3253 | ТП-565 | Центральный РЭС | Астраханская область | "Город Астрахань" | 6/0,4 | 0.24194 | 0.11065
3254 | ТП-392 | Центральный РЭС | Астраханская область | "Город Астрахань" | 6/0,4 | 0.3871 | 0.21977
3255 | ТП-440 | Центральный РЭС | Астраханская область | "Город Астрахань" | 6/0,4 | 0.3871 | 0.22041
3256 | ТП-460 | Центральный РЭС | Астраханская область | "Город Астрахань" | 6/0,4 | 0.60968 | 0.30592
3257 | БКТП-1238 | Центральный РЭС | Астраханская область | "Город Астрахань" | 6/0,4 | 0.60968 | 0.51861
3258 | ТП-285 | Центральный РЭС | Астраханская область | "Город Астрахань" | 6/0,4 | 0.24194 | 0.005749
3259 | КТП-423 | Центральный РЭС | Астраханская область | "Город Астрахань" | 6/0,4 | 0.3871 | -0.028643
3260 | ТП-190 | Центральный РЭС | Астраханская область | "Город Астрахань" | 6/0,4 | 0.54194 | 0.27164
3261 | ТП-503 | Центральный РЭС | Астраханская область | "Город Астрахань" | 6/0,4 | 0.17419 | 0.061892
3262 | ТП-504 | Центральный РЭС | Астраханская область | "Город Астрахань" | 6/0,4 | 0.3871 | 0.2394
3263 | ТП-550 | Центральный РЭС | Астраханская область | "Город Астрахань" | 6/0,4 | 0.3871 | 0.20626
3264 | ТП-553 | Центральный РЭС | Астраханская область | "Город Астрахань" | 6/0,4 | 0.60968 | 0.42658
3265 | ТП-97 | Центральный РЭС | Астраханская область | "Город Астрахань" | 6/0,4 | 0.3871 | 0.22749
3266 | КТП-ПК-1285 | Центральный РЭС | Астраханская область | "Город Астрахань" | 6/0,4 | 0.15484 | 0.083404
3267 | КТП-1455 | Центральный РЭС | Астраханская область | "Город Астрахань" | 6/0,4 | 0.096774 | 0.096774
3268 | КТП-1453 | Центральный РЭС | Астраханская область | "Город Астрахань" | 6/0,4 | 0.3871 | 0.3871
3269 | КТП-1459 | Центральный РЭС | Астраханская область | "Город Астрахань" | 6/0,4 | 0.24194 | 0.24194
3270 | БКТП-1498 | Центральный РЭС | Астраханская область | "Город Астрахань" | 6/0,4 | 0.3871 | 0.3871
3271 | КТП-1502 | Центральный РЭС | Астраханская область | "Город Астрахань" | 6/0,4 | 0.24194 | 0.24194
3272 | КТП-1504 | Центральный РЭС | Астраханская область | "Город Астрахань" |  | 0.24194 | 0.24194
3273 | КТП-1 | Икрянинский РЭС | Астраханская область | МО "Икрянинский район" | 6/0,4 | 0.096774 | 0.019547
3274 | КТП-560 | Икрянинский РЭС | Астраханская область | МО "Икрянинский район" | 6/0,4 | 0.096774 | 0.093556
3275 | КТП-556 | Икрянинский РЭС | Астраханская область | МО "Икрянинский район" | 6/0,4 | 0.24194 | 0.04758
3276 | КТП-558 | Икрянинский РЭС | Астраханская область | МО "Икрянинский район" | 6/0,4 | 0.24194 | 0.12674
3277 | КТП-557 | Икрянинский РЭС | Астраханская область | МО "Икрянинский район" | 6/0,4 | 0.3871 | 0.22492
3278 | КТПН-579 | Икрянинский РЭС | Астраханская область | МО "Икрянинский район" | 6/0,4 | 0.24194 | 0.11387
3279 | КТПН-580 | Икрянинский РЭС | Астраханская область | МО "Икрянинский район" | 6/0,4 | 0.15484 | 0.042859
3280 | ЗТП-559 | Икрянинский РЭС | Астраханская область | МО "Икрянинский район" | 6/0,4 | 0.3871 | -0.25775
3281 | ЗТП-561 | Икрянинский РЭС | Астраханская область | МО "Икрянинский район" | 6/0,4 | 0.3871 | 0.064673
3282 | ЗТП-552 | Икрянинский РЭС | Астраханская область | МО "Икрянинский район" | 6/0,4 | 0.24194 | 0.12931
3283 | КТП-127 | Икрянинский РЭС | Астраханская область | МО "Икрянинский район" | 6/0,4 | 0.096774 | -0.00040337
3284 | КТП-553 | Икрянинский РЭС | Астраханская область | МО "Икрянинский район" | 6/0,4 | 0.24194 | -0.21049
3285 | КТП-664 | Икрянинский РЭС | Астраханская область | МО "Икрянинский район" | 6/0,4 | 0.24194 | 0.20203
3286 | ЗТП-554 | Икрянинский РЭС | Астраханская область | МО "Икрянинский район" | 6/0,4 | 0.60968 | -0.12269
3287 | КТП-669 | Икрянинский РЭС | Астраханская область | МО "Икрянинский район" | 6/0,4 | 0.24194 | 0.19431
3288 | КТП-707 | Икрянинский РЭС | Астраханская область | МО "Икрянинский район" | 6/0,4 | 0.24194 | 0.24194
3289 | КТП-755 | Камызякский РЭС | Астраханская область | МО "Камызякский район" | 6/0,4 | 0.60968 | 0.48354
3290 | КТП-26 | Камызякский РЭС | Астраханская область | МО "Камызякский район" | 6/0,4 | 0.15484 | 0.10142
3291 | КТП-832 | Камызякский РЭС | Астраханская область | МО "Камызякский район" | 6/0,4 | 0.015484 | 0.015484
3292 | КТП-506 | Правобережный РЭС | Астраханская область | МО "Наримановский район" | 6/0,4 | 0.3871 | 0.065317
3293 | КТП-428 | Правобережный РЭС | Астраханская область | МО "Наримановский район" | 6/0,4 | 0.15484 | 0.071176
3294 | КТП-21 | Правобережный РЭС | Астраханская область | МО "Наримановский район" | 6/0,4 | 0.24194 | -0.11202
3295 | КТП-22 | Правобережный РЭС | Астраханская область | МО "Наримановский район" | 6/0,4 | 0.3871 | 0.033139
3296 | КТП-48 | Правобережный РЭС | Астраханская область | МО "Наримановский район" | 6/0,4 | 0.15484 | -0.13476
3297 | КТП-23 | Правобережный РЭС | Астраханская область | МО "Наримановский район" | 6/0,4 | 0.24194 | -0.054102
3298 | КТП-24 | Правобережный РЭС | Астраханская область | МО "Наримановский район" | 6/0,4 | 0.15484 | -0.038229
3299 | КТП-324 | Правобережный РЭС | Астраханская область | МО "Наримановский район" | 6/0,4 | 0.24194 | -0.047667
3300 | КТП-321 | Правобережный РЭС | Астраханская область | МО "Наримановский район" | 6/0,4 | 0.24194 | 0.048867
3301 | КТП-323 | Правобережный РЭС | Астраханская область | МО "Наримановский район" | 6/0,4 | 0.24194 | 0.063026
3302 | КТП-312 | Правобережный РЭС | Астраханская область | МО "Наримановский район" | 6/0,4 | 0.15484 | 0.042216
3303 | КТП-319 | Правобережный РЭС | Астраханская область | МО "Наримановский район" | 6/0,4 | 0.15484 | -0.10259
3304 | КТП-26 | Правобережный РЭС | Астраханская область | МО "Наримановский район" | 6/0,4 | 0.15484 | -0.19912
3305 | КТП-300 | Правобережный РЭС | Астраханская область | МО "Наримановский район" | 6/0,4 | 0.060968 | -0.096704
3306 | КТП-230 | Правобережный РЭС | Астраханская область | МО "Наримановский район" | 6/0,4 | 0.15484 | 0.026127
3307 | КТП-78 | Правобережный РЭС | Астраханская область | МО "Наримановский район" | 6/0,4 | 0.096774 | 0.054943
3308 | ПТКЕ-29 | Правобережный РЭС | Астраханская область | МО "Наримановский район" | 6/0,4 | 0.15484 | 0.019691
3309 | КТП-387 | Правобережный РЭС | Астраханская область | МО "Наримановский район" | 6/0,4 | 0.096774 | 0.064596
3310 | КТП-30 | Правобережный РЭС | Астраханская область | МО "Наримановский район" | 6/0,4 | 0.096774 | -0.031938
3311 | СТП-685 | Правобережный РЭС | Астраханская область | МО "Наримановский район" | 6/0,4 | 0.096774 | 0.054943
3312 | КТП-693 | Правобережный РЭС | Астраханская область | МО "Наримановский район" | 6/0,4 | 0.15484 | 0.15484
3313 | КТП-601 | Трусовский РЭС | Астраханская область | "Город Астрахань" | 6/0,4 | 0.17419 | 0.060927
3314 | ТП-147 А | Трусовский РЭС | Астраханская область | "Город Астрахань" | 6/0,4 | 0.3871 | 0.3517
3315 | ТП-157 | Трусовский РЭС | Астраханская область | "Город Астрахань" | 6/0,4 | 0.24194 | 0.05659
3316 | ТП-173 | Трусовский РЭС | Астраханская область | "Город Астрахань" | 6/0,4 | 0.24194 | 0.086838
3317 | ТП-178 | Трусовский РЭС | Астраханская область | "Город Астрахань" | 6/0,4 | 0.24194 | 0.13446
3318 | КТП-180 | Трусовский РЭС | Астраханская область | "Город Астрахань" | 6/0,4 | 0.3871 | 0.19274
3319 | ТП-328 | Трусовский РЭС | Астраханская область | "Город Астрахань" | 6/0,4 | 0.60968 | 0.37928
3320 | ТП-473 | Трусовский РЭС | Астраханская область | "Город Астрахань" | 6/0,4 | 0.24194 | 0.18562
3321 | ТП-690 | Трусовский РЭС | Астраханская область | "Город Астрахань" | 6/0,4 | 0.15484 | 0.071176
3322 | ТП-1029 | Трусовский РЭС | Астраханская область | "Город Астрахань" | 6/0,4 | 0.24194 | 0.24194
3323 | ТП-165 | Трусовский РЭС | Астраханская область | "Город Астрахань" | 6/0,4 | 0.3871 | -0.010623
3324 | ТП-166 | Трусовский РЭС | Астраханская область | "Город Астрахань" | 6/0,4 | 0.3871 | 0.23586
3325 | ТП-187 | Трусовский РЭС | Астраханская область | "Город Астрахань" | 6/0,4 | 0.3871 | 0.080119
3326 | ТП-187 А | Трусовский РЭС | Астраханская область | "Город Астрахань" | 6/0,4 | 0.24194 | 0.14733
3327 | ТП-725 | Трусовский РЭС | Астраханская область | "Город Астрахань" | 6/0,4 | 0.24194 | 0.10293
3328 | ТП-1030 | Трусовский РЭС | Астраханская область | "Город Астрахань" | 6/0,4 | 0.60968 | 0.41725
3329 | ТП-168 | Трусовский РЭС | Астраханская область | "Город Астрахань" | 6/0,4 | 0.3871 | 0.25838
3330 | ТП-893 | Трусовский РЭС | Астраханская область | "Город Астрахань" | 6/0,4 | 0.3871 | 0.25195
3331 | КТП-269 | Трусовский РЭС | Астраханская область | "Город Астрахань" | 6/0,4 | 0.3871 | 0.13096
3332 | КТП-358 | Трусовский РЭС | Астраханская область | "Город Астрахань" | 6/0,4 | 0.24194 | 0.063026
3333 | КТП-556 | Трусовский РЭС | Астраханская область | "Город Астрахань" | 6/0,4 | 0.24194 | 0.12159
3334 | ТП-164 | Трусовский РЭС | Астраханская область | "Город Астрахань" | 6/0,4 | 0.24194 | 0.11451
3335 | ТП-179 | Трусовский РЭС | Астраханская область | "Город Астрахань" | 6/0,4 | 0.60968 | 0.36255
3336 | ТП-270 | Трусовский РЭС | Астраханская область | "Город Астрахань" | 6/0,4 | 0.24194 | 0.16149
3337 | ТП-623 | Трусовский РЭС | Астраханская область | "Город Астрахань" | 6/0,4 | 0.24194 | 0.11966
3338 | КТП-1068 | Трусовский РЭС | Астраханская область | "Город Астрахань" | 6/0,4 | 0.3871 | 0.362
3339 | КТП-1082 | Трусовский РЭС | Астраханская область | "Город Астрахань" | 6/0,4 | 0.17419 | 0.17419
3340 | КТП-1362 | Трусовский РЭС | Астраханская область | "Город Астрахань" | 6/0,4 | 0.3871 | 0.3871
3341 | КТП-1352 | Трусовский РЭС | Астраханская область | "Город Астрахань" | 6/0,4 | 0.3871 | 0.3871
3342 | КТП-1359 | Трусовский РЭС | Астраханская область | "Город Астрахань" | 6/0,4 | 0.024194 | 0.024194
3343 | КТП-1602 | Трусовский РЭС | Астраханская область | "Город Астрахань" | 6/0,4 | 0.24194 | 0.24194
3344 | РП-29 | Центральный РЭС | Астраханская область | МО "Город Астрахань" | 6/0,4 | 0.60968 | 0.44879
3345 | ТП-50 | Центральный РЭС | Астраханская область | МО "Город Астрахань" | 6/0,4 | 0.60968 | 0.27953
3346 | ТП-114 | Центральный РЭС | Астраханская область | МО "Город Астрахань" | 6/0,4 | 0.3871 | 0.1522
3347 | ТП-116 | Центральный РЭС | Астраханская область | МО "Город Астрахань" | 6/0,4 | 0.3871 | 0.14512
3348 | ТП-217 | Центральный РЭС | Астраханская область | МО "Город Астрахань" | 6/0,4 | 0.24194 | 0.12159
3349 | ТП-219 | Центральный РЭС | Астраханская область | МО "Город Астрахань" | 6/0,4 | 0.30484 | 0.1359
3350 | ТП-562 | Центральный РЭС | Астраханская область | МО "Город Астрахань" | 6/0,4 | 0.3871 | 0.26032
3351 | ТП-253 | Центральный РЭС | Астраханская область | МО "Город Астрахань" | 6/0,4 | 0.60968 | 0.29819
3352 | ТП-249 | Центральный РЭС | Астраханская область | МО "Город Астрахань" | 6/0,4 | 0.3871 | 0.1818
3353 | ТП-251 | Центральный РЭС | Астраханская область | МО "Город Астрахань" | 6/0,4 | 0.096774 | -0.05575
3354 | ТП-252 | Центральный РЭС | Астраханская область | МО "Город Астрахань" | 6/0,4 | 0.60968 | 0.32329
3355 | ТП-272 | Центральный РЭС | Астраханская область | МО "Город Астрахань" | 6/0,4 | 0.60968 | 0.32909
3356 | ТП-273 | Центральный РЭС | Астраханская область | МО "Город Астрахань" | 6/0,4 | 0.60968 | 0.36512
3357 | ТП-275 | Центральный РЭС | Астраханская область | МО "Город Астрахань" | 6/0,4 | 0.24194 | 0.093273
3358 | БКТП-248 | Центральный РЭС | Астраханская область | МО "Город Астрахань" | 6/0,4 | 0.60968 | 0.42884
3359 | ТП-500 | Центральный РЭС | Астраханская область | МО "Город Астрахань" | 6/0,4 | 0.3871 | 0.3871
3360 | ТП-534 | Центральный РЭС | Астраханская область | МО "Город Астрахань" | 6/0,4 | 0.60968 | 0.3426
3361 | ТП-540 | Центральный РЭС | Астраханская область | МО "Город Астрахань" | 6/0,4 | 0.3871 | 0.16507
3362 | ТП-604 | Центральный РЭС | Астраханская область | МО "Город Астрахань" | 6/0,4 | 0.3871 | 0.099425
3363 | ТП-697 | Центральный РЭС | Астраханская область | МО "Город Астрахань" | 6/0,4 | 0.60968 | 0.43559
3364 | ТП-754 | Центральный РЭС | Астраханская область | МО "Город Астрахань" | 6/0,4 | 0.60968 | 0.49963
3365 | ТП-782 | Центральный РЭС | Астраханская область | МО "Город Астрахань" | 6/0,4 | 0.60968 | 0.37864
3366 | ТП-798 | Центральный РЭС | Астраханская область | МО "Город Астрахань" | 6/0,4 | 0.3871 | 0.21977
3367 | ТП-930А | Центральный РЭС | Астраханская область | МО "Город Астрахань" | 6/0,4 | 0.24194 | 0.13704
3368 | ТП-931 | Центральный РЭС | Астраханская область | МО "Город Астрахань" | 6/0,4 | 0.3871 | 0.23071
3369 | ТП-1255 | Центральный РЭС | Астраханская область | МО "Город Астрахань" | 6/0,4 | 0.96774 | 0.86799
3370 | КТП-1420 | Центральный РЭС | Астраханская область | МО "Город Астрахань" | 6/0,4 | 0.15484 | 0.084047
3371 | БКТП-1436 | Центральный РЭС | Астраханская область | МО "Город Астрахань" | 6/0,4 | 0.3871 | 0.23361
3372 | КТП-1500 | Центральный РЭС | Астраханская область | МО "Город Астрахань" | 6/0,4 | 0.15484 | 0.15484
3373 | КТП-1515 | Центральный РЭС | Астраханская область | МО "Город Астрахань" | 6/0,4 | 0.3871 | 0.3871
3374 | ТП-112 | Центральный РЭС | Астраханская область | "Город Астрахань" | 6/0,4 | 0.3871 | 0.1567
3375 | ТП-149 | Центральный РЭС | Астраханская область | "Город Астрахань" | 6/0,4 | 0.19355 | 0.089935
3376 | ТП-191 | Центральный РЭС | Астраханская область | "Город Астрахань" | 6/0,4 | 0.60968 | 0.45908
3377 | ТП-237 | Центральный РЭС | Астраханская область | "Город Астрахань" | 6/0,4 | 0.24194 | 0.059808
3378 | ТП-250 | Центральный РЭС | Астраханская область | "Город Астрахань" | 6/0,4 | 0.3871 | 0.19532
3379 | ТП-343 | Центральный РЭС | Астраханская область | "Город Астрахань" | 6/0,4 | 0.3871 | 0.22814
3380 | ТП-145 | Центральный РЭС | Астраханская область | "Город Астрахань" | 6/0,4 | 0.3871 | 0.20658
3381 | ТП-146 | Центральный РЭС | Астраханская область | "Город Астрахань" | 6/0,4 | 0.30484 | 0.17227
3382 | ТП-528 | Центральный РЭС | Астраханская область | "Город Астрахань" | 6/0,4 | 0.3871 | 0.21398
3383 | КТП-659 | Центральный РЭС | Астраханская область | "Город Астрахань" | 6/0,4 | 0.3871 | 0.2069
3384 | ТП-660 | Центральный РЭС | Астраханская область | "Город Астрахань" | 6/0,4 | 0.60968 | 0.42433
3385 | КТП-1433 | Центральный РЭС | Астраханская область | "Город Астрахань" | 6/0,4 | 0.15484 | 0.087265
3386 | ТП-287 | Центральный РЭС | Астраханская область | МО "Город Астрахань" | 6/0,4 | 0.3871 | 0.23264
3387 | ТП-288 | Центральный РЭС | Астраханская область | МО "Город Астрахань" | 6/0,4 | 0.3871 | 0.25388
3388 | ТП-336 | Центральный РЭС | Астраханская область | МО "Город Астрахань" | 6/0,4 | 0.3871 | 0.19532
3389 | ТП-341 | Центральный РЭС | Астраханская область | МО "Город Астрахань" | 6/0,4 | 0.3871 | 0.26482
3390 | ТП-509 | Центральный РЭС | Астраханская область | МО "Город Астрахань" | 6/0,4 | 0.60968 | 0.34646
3391 | ТП-512 | Центральный РЭС | Астраханская область | МО "Город Астрахань" | 6/0,4 | 0.3871 | 0.20819
3392 | РП-5 | Центральный РЭС | Астраханская область | МО "Город Астрахань" | 6/0,4 | 0.3871 | 0.071752
3393 | ТП-117 | Центральный РЭС | Астраханская область | МО "Город Астрахань" | 6/0,4 | 0.60968 | 0.22354
3394 | ТП-292 | Центральный РЭС | Астраханская область | МО "Город Астрахань" | 6/0,4 | 0.24194 | 0.099065
3395 | ТП-367 | Центральный РЭС | Астраханская область | МО "Город Астрахань" | 6/0,4 | 0.17419 | 0.089244
3396 | ТП-451 | Центральный РЭС | Астраханская область | МО "Город Астрахань" | 6/0,4 | 0.3871 | 0.19982
3397 | ТП-47 | Центральный РЭС | Астраханская область | МО "Город Астрахань" | 6/0,4 | 0.60968 | 0.26473
3398 | ТП-543 | Центральный РЭС | Астраханская область | МО "Город Астрахань" | 6/0,4 | 0.30484 | 0.13172
3399 | КТП-644 | Ахтубинский РЭС | Астраханская область | МО "Ахтубинский район" | 6/0,4 | 0.17419 | -0.012439
3400 | КТП-42 | Ахтубинский РЭС | Астраханская область | МО "Ахтубинский район" | 6/0,4 | 0.060968 | 0.041661
3401 | КТП-43 | Ахтубинский РЭС | Астраханская область | МО "Ахтубинский район" | 6/0,4 | 0.03871 | 0.016185
3402 | КТП-44 | Ахтубинский РЭС | Астраханская область | МО "Ахтубинский район" | 6/0,4 | 0.3871 | 0.25195
3403 | КТП-259 | Ахтубинский РЭС | Астраханская область | МО "Ахтубинский район" | 6/0,4 | 0.30968 | 0.084431
3404 | КТП-478 | Ахтубинский РЭС | Астраханская область | МО "Ахтубинский район" | 6/0,4 | 0.03871 | -0.14792
3405 | КТП-481 | Ахтубинский РЭС | Астраханская область | МО "Ахтубинский район" | 6/0,4 | 0.60968 | 0.45844
3406 | КТП-547 | Ахтубинский РЭС | Астраханская область | МО "Ахтубинский район" | 6/0,4 | 0.15484 | -0.038229
3407 | КТП-636 | Ахтубинский РЭС | Астраханская область | МО "Ахтубинский район" | 6/0,4 | 0.3871 | 0.24551
3408 | КТП-260 | Ахтубинский РЭС | Астраханская область | МО "Ахтубинский район" | 6/0,4 | 0.15484 | -0.089714
3409 | КТП-311 | Ахтубинский РЭС | Астраханская область | МО "Ахтубинский район" | 6/0,4 | 0.024194 | -0.20105
3410 | КТП-370 | Ахтубинский РЭС | Астраханская область | МО "Ахтубинский район" | 6/0,4 | 0.24194 | 0.24194
3411 | КТП-370 А | Ахтубинский РЭС | Астраханская область | МО "Ахтубинский район" | 6/0,4 | 0.60968 | 0.45522
3412 | КТП-430 | Ахтубинский РЭС | Астраханская область | МО "Ахтубинский район" | 6/0,4 | 0.3871 | 0.18438
3413 | КТП-637 | Ахтубинский РЭС | Астраханская область | МО "Ахтубинский район" | 6/0,4 | 0.3871 | 0.21334
3414 | ЗТП-35 | Ахтубинский РЭС | Астраханская область | МО "Ахтубинский район" | 6/0,4 | 0.3871 | 0.21977
3415 | ГКТП-15 | Ахтубинский РЭС | Астраханская область | МО "Ахтубинский район" | 6/0,4 | 0.24194 | 0.073966
3416 | КТП-70 | Ахтубинский РЭС | Астраханская область | МО "Ахтубинский район" | 6/0,4 | 0.24194 | 0.19689
3417 | КТП-71 | Ахтубинский РЭС | Астраханская область | МО "Ахтубинский район" | 6/0,4 | 0.24194 | 0.18402
3418 | КТП-72 | Ахтубинский РЭС | Астраханская область | МО "Ахтубинский район" | 6/0,4 | 0.24194 | 0.19689
3419 | КТП-73 | Ахтубинский РЭС | Астраханская область | МО "Ахтубинский район" | 6/0,4 | 0.24194 | 0.18981
3420 | КТП-74 | Ахтубинский РЭС | Астраханская область | МО "Ахтубинский район" | 6/0,4 | 0.24194 | 0.20268
3421 | КТП-75 | Ахтубинский РЭС | Астраханская область | МО "Ахтубинский район" | 6/0,4 | 0.24194 | 0.19753
3422 | КТП-76 | Ахтубинский РЭС | Астраханская область | МО "Ахтубинский район" | 6/0,4 | 0.24194 | 0.18015
3423 | КТП-25 | Ахтубинский РЭС | Астраханская область | МО "Ахтубинский район" | 6/0,4 | 0.060968 | 0.041661
3424 | КТП-26 | Ахтубинский РЭС | Астраханская область | МО "Ахтубинский район" | 6/0,4 | 0.096774 | 0.07618
3425 | ЗТП-27 | Ахтубинский РЭС | Астраханская область | МО "Ахтубинский район" | 6/0,4 | 0.15484 | 0.069889
3426 | ЗТП-29 | Ахтубинский РЭС | Астраханская область | МО "Ахтубинский район" | 6/0,4 | 0.60968 | 0.42305
3427 | ГКТП-79 | Ахтубинский РЭС | Астраханская область | МО "Ахтубинский район" | 6/0,4 | 0.24194 | 0.21298
3428 | ГКТП-80 | Ахтубинский РЭС | Астраханская область | МО "Ахтубинский район" | 6/0,4 | 0.3871 | 0.32596
3429 | ГКТП-81 | Ахтубинский РЭС | Астраханская область | МО "Ахтубинский район" | 6/0,4 | 0.096774 | 0.058161
3430 | ГКТП-20 | Ахтубинский РЭС | Астраханская область | МО "Ахтубинский район" | 6/0,4 | 0.24194 | 0.081045
3431 | ЦРП ф.37,38 | Ахтубинский РЭС | Астраханская область | МО "Ахтубинский район" | 6/0,4 | 0.3871 | 0.19403
3432 | ЗТП-77 | Ахтубинский РЭС | Астраханская область | МО "Ахтубинский район" | 6/0,4 | 0.60968 | 0.40052
3433 | ЗТП-78 | Ахтубинский РЭС | Астраханская область | МО "Ахтубинский район" | 6/0,4 | 0.60968 | 0.41017
3434 | РП-1 | Ахтубинский РЭС | Астраханская область | МО "Ахтубинский район" | 6/0,4 | 0.60968 | 0.35869
3435 | РП-2 | Ахтубинский РЭС | Астраханская область | МО "Ахтубинский район" | 6/0,4 | 0.60968 | 0.37156
3436 | ЦРП-3 | Ахтубинский РЭС | Астраханская область | МО "Ахтубинский район" | 6/0,4 | 0.60968 | 0.35225
3437 | РП-4 | Ахтубинский РЭС | Астраханская область | МО "Ахтубинский район" | 6/0,4 | 0.54194 | 0.25233
3438 | ЦРП Степной | Ахтубинский РЭС | Астраханская область | МО "Ахтубинский район" | 6/0,4 | 0.00096774 | -0.20497
3439 | ТП-7к-1 | Ахтубинский РЭС | Астраханская область | МО "Ахтубинский район" | 6/0,4 | 0.60968 | 0.41661
3440 | ТП-7к-2 | Ахтубинский РЭС | Астраханская область | МО "Ахтубинский район" | 6/0,4 | 0.60968 | 0.41661
3441 | ТП-7к-3 | Ахтубинский РЭС | Астраханская область | МО "Ахтубинский район" | 6/0,4 | 0.3871 | 0.18759
3442 | ТП-7к-4 | Ахтубинский РЭС | Астраханская область | МО "Ахтубинский район" | 6/0,4 | 0.60968 | 0.42305
3443 | ТП-12-Р | Ахтубинский РЭС | Астраханская область | МО "Ахтубинский район" | 6/0,4 | 0.60968 | 0.40374
3444 | ТП-13-Р | Ахтубинский РЭС | Астраханская область | МО "Ахтубинский район" | 6/0,4 | 0.3871 | 0.33111
3445 | ТП-17-Р | Ахтубинский РЭС | Астраханская область | МО "Ахтубинский район" | 6/0,4 | 0.60968 | 0.39087
3446 | ТП-18 | Ахтубинский РЭС | Астраханская область | МО "Ахтубинский район" | 6/0,4 | 0.3871 | 0.18759
3447 | ТП-21 | Ахтубинский РЭС | Астраханская область | МО "Ахтубинский район" | 6/0,4 | 0.3871 | 0.22942
3448 | ТП-25 | Ахтубинский РЭС | Астраханская область | МО "Ахтубинский район" | 6/0,4 | 0.60968 | 0.40696
3449 | ТП-26 ПС 35/6 кВ № 60 А | Ахтубинский РЭС | Астраханская область | МО "Ахтубинский район" | 6/0,4 | 0.60968 | 0.40052
3450 | ТП-28 | Ахтубинский РЭС | Астраханская область | МО "Ахтубинский район" | 6/0,4 | 0.24194 | 0.14862
3451 | ТП-29 ПС 35/6 кВ № 60 А | Ахтубинский РЭС | Астраханская область | МО "Ахтубинский район" | 6/0,4 | 0.3871 | 0.27126
3452 | ТП-30 | Ахтубинский РЭС | Астраханская область | МО "Ахтубинский район" | 6/0,4 | 0.54194 | 0.28451
3453 | ТП-32 | Ахтубинский РЭС | Астраханская область | МО "Ахтубинский район" | 6/0,4 | 0.60968 | 0.43592
3454 | ТП-37 | Ахтубинский РЭС | Астраханская область | МО "Ахтубинский район" | 6/0,4 | 0.3871 | 0.22942
3455 | ТП-38 | Ахтубинский РЭС | Астраханская область | МО "Ахтубинский район" | 6/0,4 | 0.60968 | 0.42305
3456 | ТП-70 | Ахтубинский РЭС | Астраханская область | МО "Ахтубинский район" | 6/0,4 | 0.60968 | 0.41017
3457 | ТП-77 ПС 35/6 кВ № 60 А | Ахтубинский РЭС | Астраханская область | МО "Ахтубинский район" | 6/0,4 | 0.60968 | 0.38443
3458 | ТП-87 | Ахтубинский РЭС | Астраханская область | МО "Ахтубинский район" | 6/0,4 | 0.3871 | 0.297
3459 | ТП-91 | Ахтубинский РЭС | Астраханская область | МО "Ахтубинский район" | 6/0,4 | 0.3871 | 0.21334
3460 | ТП-96 | Ахтубинский РЭС | Астраханская область | МО "Ахтубинский район" | 6/0,4 | 0.60968 | 0.48097
3461 | ТП-школа | Ахтубинский РЭС | Астраханская область | МО "Ахтубинский район" | 6/0,4 | 0.60968 | 0.37156
3462 | ТП-МАИ | Ахтубинский РЭС | Астраханская область | МО "Ахтубинский район" | 6/0,4 | 0.60968 | 0.35225
3463 | ТП-Промбаза | Ахтубинский РЭС | Астраханская область | МО "Ахтубинский район" | 6/0,4 | 0.3871 | 0.32982
3464 | ТП-Черемушки | Ахтубинский РЭС | Астраханская область | МО "Ахтубинский район" | 6/0,4 | 0.3871 | 0.23908
3465 | ЗТП-1 | Ахтубинский РЭС | Астраханская область | МО "Ахтубинский район" | 6/0,4 | 0.24194 | 0.093917
3466 | ЗТП-3 | Ахтубинский РЭС | Астраханская область | МО "Ахтубинский район" | 6/0,4 | 0.3871 | 0.21334
3467 | ЗТП-4 | Ахтубинский РЭС | Астраханская область | МО "Ахтубинский район" | 6/0,4 | 0.24194 | 0.101
3468 | ЗТП-9 | Ахтубинский РЭС | Астраханская область | МО "Ахтубинский район" | 6/0,4 | 0.24194 | 0.068174
3469 | ЗТП-10 | Ахтубинский РЭС | Астраханская область | МО "Ахтубинский район" | 6/0,4 | 0.3871 | 0.14576
3470 | ЗТП-21 | Ахтубинский РЭС | Астраханская область | МО "Ахтубинский район" | 6/0,4 | 0.3871 | 0.21012
3471 | ЗТП-2 | Ахтубинский РЭС | Астраханская область | МО "Ахтубинский район" | 6/0,4 | 0.24194 | 0.082333
3472 | ЗТП-5 | Ахтубинский РЭС | Астраханская область | МО "Ахтубинский район" | 6/0,4 | 0.60968 | 0.378
3473 | ЗТП-6 | Ахтубинский РЭС | Астраханская область | МО "Ахтубинский район" | 6/0,4 | 0.60968 | 0.34582
3474 | ГКТП-16 | Ахтубинский РЭС | Астраханская область | МО "Ахтубинский район" | 6/0,4 | 0.15484 | 0.069889
3475 | ГКТП-17 | Ахтубинский РЭС | Астраханская область | МО "Ахтубинский район" | 6/0,4 | 0.24194 | 0.07461
3476 | ЗТП-7 | Ахтубинский РЭС | Астраханская область | МО "Ахтубинский район" | 6/0,4 | 0.3871 | 0.2069
3477 | ЗТП-11 | Ахтубинский РЭС | Астраханская область | МО "Ахтубинский район" | 6/0,4 | 0.3871 | 0.2069
3478 | ЗТП-12 | Ахтубинский РЭС | Астраханская область | МО "Ахтубинский район" | 6/0,4 | 0.3871 | 0.19403
3479 | ГКТП-19 | Ахтубинский РЭС | Астраханская область | МО "Ахтубинский район" | 6/0,4 | 0.15484 | 0.069889
3480 | ЗТП-14 | Ахтубинский РЭС | Астраханская область | МО "Ахтубинский район" | 6/0,4 | 0.24194 | 0.068174
3481 | ЗТП-18 | Ахтубинский РЭС | Астраханская область | МО "Ахтубинский район" | 6/0,4 | 0.24194 | 0.076541
3482 | ГКТП-22 | Ахтубинский РЭС | Астраханская область | МО "Ахтубинский район" | 6/0,4 | 0.24194 | 0.11387
3483 | КТП-157 | Ахтубинский РЭС | Астраханская область | МО "Ахтубинский район" | 6/0,4 | 0.096774 | -0.1156
3484 | КТП-784 | Ахтубинский РЭС | Астраханская область | МО "Ахтубинский район" | 6/0,4 | 0.24194 | 0.052085
3485 | КТП-71 | Икрянинский РЭС | Астраханская область | МО "Икрянинский район" | 6/0,4 | 0.15484 | 0.10979
3486 | КТП-73 | Икрянинский РЭС | Астраханская область | МО "Икрянинский район" | 6/0,4 | 0.060968 | -0.016259
3487 | ЗТП-74 | Икрянинский РЭС | Астраханская область | МО "Икрянинский район" | 6/0,4 | 0.096774 | 0.019547
3488 | КТП-451 | Икрянинский РЭС | Астраханская область | МО "Икрянинский район" | 6/0,4 | 0.096774 | 0.025983
3489 | КТП-305 | Икрянинский РЭС | Астраханская область | МО "Икрянинский район" | 6/0,4 | 0.15484 | 0.11623
3490 | КТП-269 | Икрянинский РЭС | Астраханская область | МО "Икрянинский район" | 6/0,4 | 0.096774 | -0.0061954
3491 | ЗТП-472 | Икрянинский РЭС | Астраханская область | МО "Икрянинский район" | 6/0,4 | 0.3871 | -0.19661
3492 | ЗТП-475 | Икрянинский РЭС | Астраханская область | МО "Икрянинский район" | 6/0,4 | 0.3871 | -0.0074055
3493 | КТП-312 | Икрянинский РЭС | Астраханская область | МО "Икрянинский район" | 6/0,4 | 0.15484 | 0.066027
3494 | ЗТП-473 | Икрянинский РЭС | Астраханская область | МО "Икрянинский район" | 6/0,4 | 0.3871 | -0.022851
3495 | КТП-474 | Икрянинский РЭС | Астраханская область | МО "Икрянинский район" | 6/0,4 | 0.3871 | -0.052455
3496 | ЗТП-476 | Икрянинский РЭС | Астраханская область | МО "Икрянинский район" | 6/0,4 | 0.24194 | 0.049511
3497 | ЗТП-477 | Икрянинский РЭС | Астраханская область | МО "Икрянинский район" | 6/0,4 | 0.3871 | 0.13353
3498 | ЗТП-478 | Икрянинский РЭС | Астраханская область | МО "Икрянинский район" | 6/0,4 | 0.24194 | 0.12738
3499 | ЗТП-479 | Икрянинский РЭС | Астраханская область | МО "Икрянинский район" | 6/0,4 | 0.24194 | -0.073409
3500 | ЗТП-483 | Икрянинский РЭС | Астраханская область | МО "Икрянинский район" | 6/0,4 | 0.3871 | 0.078188
3501 | ЗТП-484 | Икрянинский РЭС | Астраханская область | МО "Икрянинский район" | 6/0,4 | 0.15484 | -0.072982
3502 | КТП-575 | Икрянинский РЭС | Астраханская область | МО "Икрянинский район" | 6/0,4 | 0.15484 | -0.042091
3503 | КТП-576 | Икрянинский РЭС | Астраханская область | МО "Икрянинский район" | 6/0,4 | 0.24194 | 0.012185
3504 | КТП-485 | Икрянинский РЭС | Астраханская область | МО "Икрянинский район" | 6/0,4 | 0.24194 | -0.06826
3505 | КТП-602 | Икрянинский РЭС | Астраханская область | МО "Икрянинский район" | 6/0,4 | 0.096774 | 0.087764
3506 | КТП-3 | Икрянинский РЭС | Астраханская область | МО "Икрянинский район" | 6/0,4 | 0.096774 | 0.053656
3507 | ПТКЕ-604 | Икрянинский РЭС | Астраханская область | МО "Икрянинский район" | 6/0,4 | 0.15484 | -0.021497
3508 | КТП-605 | Икрянинский РЭС | Астраханская область | МО "Икрянинский район" | 6/0,4 | 0.096774 | 0.0053887
3509 | КТП-606 | Икрянинский РЭС | Астраханская область | МО "Икрянинский район" | 6/0,4 | 0.096774 | 0.022121
3510 | КТП-254 | Икрянинский РЭС | Астраханская область | МО "Икрянинский район" | 6/0,4 | 0.24194 | 0.16471
3511 | КТП-255 | Икрянинский РЭС | Астраханская область | МО "Икрянинский район" | 6/0,4 | 0.024194 | 0.0055303
3512 | КТП-256 | Икрянинский РЭС | Астраханская область | МО "Икрянинский район" | 6/0,4 | 0.15484 | 0.075037
3513 | КТП-257 | Икрянинский РЭС | Астраханская область | МО "Икрянинский район" | 6/0,4 | 0.15484 | -0.076843
3514 | КТП-258 | Икрянинский РЭС | Астраханская область | МО "Икрянинский район" | 6/0,4 | 0.15484 | 0.076324
3515 | КТП-259 | Икрянинский РЭС | Астраханская область | МО "Икрянинский район" | 6/0,4 | 0.15484 | 0.070532
3516 | КТП-236 | Икрянинский РЭС | Астраханская область | МО "Икрянинский район" | 6/0,4 | 0.24194 | 0.12352
3517 | ГКТП-441 | Икрянинский РЭС | Астраханская область | МО "Икрянинский район" | 6/0,4 | 0.24194 | 0.1454
3518 | КТП-344 | Икрянинский РЭС | Астраханская область | МО "Икрянинский район" | 6/0,4 | 0.24194 | 0.14991
3519 | КТП-670 | Икрянинский РЭС | Астраханская область | МО "Икрянинский район" | 6/0,4 | 0.3871 | 0.30472
3520 | КТП-684 | Икрянинский РЭС | Астраханская область | МО "Икрянинский район" | 6/0,4 | 0.060968 | 0.040374
3521 | КТП-686 | Икрянинский РЭС | Астраханская область | МО "Икрянинский район" | 6/0,4 | 0.24194 | 0.15956
3522 | КТП-521 | Лиманский РЭС | Астраханская область | МО "Лиманский район" | 10/0,4 | 0.24194 | 0.11065
3523 | КТП-522 | Лиманский РЭС | Астраханская область | МО "Лиманский район" | 10/0,4 | 0.3871 | 0.18116
3524 | КТП-525 | Лиманский РЭС | Астраханская область | МО "Лиманский район" | 10/0,4 | 0.15484 | -0.011843
3525 | КТП-531 | Лиманский РЭС | Астраханская область | МО "Лиманский район" | 10/0,4 | 0.15484 | 0.032562
3526 | КТП-527 | Лиманский РЭС | Астраханская область | МО "Лиманский район" | 10/0,4 | 0.15484 | 0.046077
3527 | КТП-530 | Лиманский РЭС | Астраханская область | МО "Лиманский район" | 10/0,4 | 0.24194 | 0.033422
3528 | КТП-529 | Лиманский РЭС | Астраханская область | МО "Лиманский район" | 10/0,4 | 0.3871 | 0.24294
3529 | КТП-520 | Лиманский РЭС | Астраханская область | МО "Лиманский район" | 10/0,4 | 0.15484 | 0.059592
3530 | КТП-519 | Лиманский РЭС | Астраханская область | МО "Лиманский район" | 10/0,4 | 0.24194 | 0.064956
3531 | КТП-532 | Лиманский РЭС | Астраханская область | МО "Лиманский район" | 10/0,4 | 0.15484 | 0.048008
3532 | КТП-512 | Лиманский РЭС | Астраханская область | МО "Лиманский район" | 10/0,4 | 0.3871 | 0.18566
3533 | КТП-524 | Лиманский РЭС | Астраханская область | МО "Лиманский район" | 10/0,4 | 0.15484 | 0.11108
3534 | КТП-548 | Лиманский РЭС | Астраханская область | МО "Лиманский район" | 10/0,4 | 0.15484 | 0.028701
3535 | КТП-523 | Лиманский РЭС | Астраханская область | МО "Лиманский район" | 10/0,4 | 0.15484 | 0.031275
3536 | КТП-546 | Лиманский РЭС | Астраханская область | МО "Лиманский район" | 10/0,4 | 0.24194 | 0.10035
3537 | КТП-534 | Лиманский РЭС | Астраханская область | МО "Лиманский район" | 10/0,4 | 0.24194 | 0.18337
3538 | КТП-493 | Лиманский РЭС | Астраханская область | МО "Лиманский район" | 10/0,4 | 0.15484 | 0.045434
3539 | КТП-535 | Лиманский РЭС | Астраханская область | МО "Лиманский район" | 10/0,4 | 0.24194 | 0.1853
3540 | КТП-541 | Лиманский РЭС | Астраханская область | МО "Лиманский район" | 10/0,4 | 0.24194 | 0.20075
3541 | КТП-538 | Лиманский РЭС | Астраханская область | МО "Лиманский район" | 10/0,4 | 0.15484 | 0.10014
3542 | КТП-536 | Лиманский РЭС | Астраханская область | МО "Лиманский район" | 10/0,4 | 0.15484 | 0.11236
3543 | КТП-551 | Лиманский РЭС | Астраханская область | МО "Лиманский район" | 10/0,4 | 0.24194 | 0.18273
3544 | КТП-72 | Лиманский РЭС | Астраханская область | МО "Лиманский район" | 10/0,4 | 0.024194 | 0.016471
3545 | КТП-76 | Лиманский РЭС | Астраханская область | МО "Лиманский район" | 10/0,4 | 0.0096774 | 0.0019547
3546 | КТП-73 | Лиманский РЭС | Астраханская область | МО "Лиманский район" | 10/0,4 | 0.0096774 | 0.0038854
3547 | КТП-77 | Лиманский РЭС | Астраханская область | МО "Лиманский район" | 10/0,4 | 0.096774 | 0.082616
3548 | КТП-75 | Лиманский РЭС | Астраханская область | МО "Лиманский район" | 10/0,4 | 0.096774 | 0.096131
3549 | КТП-1 | Лиманский РЭС | Астраханская область | МО "Лиманский район" | 10/0,4 | 0.15484 | 0.14004
3550 | КТП-168 | Лиманский РЭС | Астраханская область | МО "Лиманский район" | 10/0,4 | 0.24194 | 0.18659
3551 | КТП-488 | Лиманский РЭС | Астраханская область | МО "Лиманский район" | 10/0,4 | 0.24194 | 0.18659
3552 | КТП-500 | Лиманский РЭС | Астраханская область | МО "Лиманский район" | 10/0,4 | 0.15484 | 0.1188
3553 | КТП-501 | Лиманский РЭС | Астраханская область | МО "Лиманский район" | 10/0,4 | 0.15484 | 0.12137
3554 | КТП-502 | Лиманский РЭС | Астраханская область | МО "Лиманский район" | 10/0,4 | 0.15484 | 0.087265
3555 | КТП-503 | Лиманский РЭС | Астраханская область | МО "Лиманский район" | 10/0,4 | 0.24194 | 0.20203
3556 | КТП-504 | Лиманский РЭС | Астраханская область | МО "Лиманский район" | 10/0,4 | 0.15484 | 0.079542
3557 | КТП-505 | Лиманский РЭС | Астраханская область | МО "Лиманский район" | 10/0,4 | 0.24194 | 0.091342
3558 | КТП-506 | Лиманский РЭС | Астраханская область | МО "Лиманский район" | 10/0,4 | 0.24194 | 0.089412
3559 | КТП-507 | Лиманский РЭС | Астраханская область | МО "Лиманский район" | 10/0,4 | 0.15484 | 0.10142
3560 | КТП-508 | Лиманский РЭС | Астраханская область | МО "Лиманский район" | 10/0,4 | 0.15484 | 0.084047
3561 | КТП-509 | Лиманский РЭС | Астраханская область | МО "Лиманский район" | 10/0,4 | 0.15484 | 0.076324
3562 | КТП-517 | Лиманский РЭС | Астраханская область | МО "Лиманский район" |  | 0.096774 | 0.096774
3563 | КТП-526 | Лиманский РЭС | Астраханская область | МО "Лиманский район" | 10/0,4 | 0.15484 | 0.15484
3564 | КТП-510 | Лиманский РЭС | Астраханская область | МО "Лиманский район" | 10/0,4 | 0.60968 | 0.35805
3565 | КТП-198 | Черноярский РЭС | Астраханская область | МО "Черноярский сельсовет" | 10/0,4 | 0.024194 | 0.010808
3566 | КТП-3 | Черноярский РЭС | Астраханская область | МО "Черноярский сельсовет" | 10/0,4 | 0.54194 | 0.53022
3567 | КТП-311 | Черноярский РЭС | Астраханская область | МО "Черноярский сельсовет" | 10/0,4 | 0.060968 | -0.20675
3568 | КТП-161 | Черноярский РЭС | Астраханская область | МО "Черноярский сельсовет" | 10/0,4 | 0.15484 | 0.14564
3569 | КТП-256 | Черноярский РЭС | Астраханская область | МО "Черноярский сельсовет" | 10/0,4 | 0.24194 | 0.23022
3570 | КТП-273 | Черноярский РЭС | Астраханская область | МО "Черноярский сельсовет" | 10/0,4 | 0.3871 | 0.37957
3571 | КТП-281 | Черноярский РЭС | Астраханская область | МО "Черноярский сельсовет" | 10/0,4 | 0.15484 | 0.14145
3572 | КТП-296 | Черноярский РЭС | Астраханская область | МО "Черноярский сельсовет" | 10/0,4 | 0.096774 | 0.085061
3573 | КТП-301 | Черноярский РЭС | Астраханская область | МО "Черноярский сельсовет" | 10/0,4 | 0.15484 | 0.1448
3574 | КТП-455 | Черноярский РЭС | Астраханская область | МО "Черноярский сельсовет" | 10/0,4 | 0.24194 | 0.22771
3575 | КТП-485 | Черноярский РЭС | Астраханская область | МО "Черноярский сельсовет" | 10/0,4 | 0.24194 | 0.23106
3576 | КТП-487 | Черноярский РЭС | Астраханская область | МО "Черноярский сельсовет" | 10/0,4 | 0.24194 | 0.23273
3577 | КТП-479 | Черноярский РЭС | Астраханская область | МО "Черноярский сельсовет" | 10/0,4 | 0.15484 | 0.14731
3578 | КТП-286 | Черноярский РЭС | Астраханская область | МО "Черноярский сельсовет" | 10/0,4 | 0.24194 | 0.1409
3579 | КТП-287 | Черноярский РЭС | Астраханская область | МО "Черноярский сельсовет" | 10/0,4 | 0.24194 | 0.23022
3580 | КТП-323 | Черноярский РЭС | Астраханская область | МО "Черноярский сельсовет" | 10/0,4 | 0.60968 | 0.59906
3581 | КТП-675 | Харабалинский РЭС | Астраханская область | МО "Харабалинский район" | 10/0,4 | 0.024194 | 0.0042432
3582 | КТП-129 | Харабалинский РЭС | Астраханская область | МО "Харабалинский район" | 10/0,4 | 0.024194 | 0.020976
3583 | КТП-152 | Харабалинский РЭС | Астраханская область | МО "Харабалинский район" | 10/0,4 | 0.024194 | 0.017758
3584 | КТП-439 | Харабалинский РЭС | Астраханская область | МО "Харабалинский район" | 10/0,4 | 0.024194 | 0.017114
3585 | КТП-42 | Харабалинский РЭС | Астраханская область | МО "Харабалинский район" | 10/0,4 | 0.096774 | 0.080042
3586 | КТП-27 | Харабалинский РЭС | Астраханская область | МО "Харабалинский район" | 10/0,4 | 0.096774 | -0.033868
3587 | КТП-199 | Харабалинский РЭС | Астраханская область | МО "Харабалинский район" | 10/0,4 | 0.60968 | -0.33571
3588 | КТП-899 | Харабалинский РЭС | Астраханская область | МО "Харабалинский район" | 10/0,4 | 0.3871 | 0.087198
3589 | КТП-104 | Харабалинский РЭС | Астраханская область | МО "Харабалинский район" | 10/0,4 | 0.096774 | -0.12268
3590 | КТП-638 | Харабалинский РЭС | Астраханская область | МО "Харабалинский район" | 10/0,4 | 0.15484 | 0.072463
3591 | КТП-613 | Харабалинский РЭС | Астраханская область | МО "Харабалинский район" | 10/0,4 | 0.096774 | -0.025502
3592 | КТП-142 | Харабалинский РЭС | Астраханская область | МО "Харабалинский район" | 10/0,4 | 0.03871 | 0.019403
3593 | КТП-143 | Харабалинский РЭС | Астраханская область | МО "Харабалинский район" | 10/0,4 | 0.060968 | 0.027503
3594 | КТП-144 | Харабалинский РЭС | Астраханская область | МО "Харабалинский район" | 10/0,4 | 0.024194 | 0.017758
3595 | КТП-476 | Харабалинский РЭС | Астраханская область | МО "Харабалинский район" | 10/0,4 | 0.096774 | 0.096774
3596 | КТП-449 | Харабалинский РЭС | Астраханская область | МО "Харабалинский район" | 10/0,4 | 0.24194 | -0.055389
3597 | КТП-21 | Харабалинский РЭС | Астраханская область | МО "Харабалинский район" | 10/0,4 | 0.060968 | 0.035225
3598 | КТП-22 | Харабалинский РЭС | Астраханская область | МО "Харабалинский район" | 10/0,4 | 0.058065 | 0.03554
3599 | КТП-23 | Харабалинский РЭС | Астраханская область | МО "Харабалинский район" | 10/0,4 | 0.096774 | 0.033705
3600 | КТП-24 | Харабалинский РЭС | Астраханская область | МО "Харабалинский район" | 10/0,4 | 0.03871 | 0.01168
3601 | КТП-128 | Харабалинский РЭС | Астраханская область | МО "Харабалинский район" | 10/0,4 | 0.096774 | 0.096774
3602 | КТП-271 | Харабалинский РЭС | Астраханская область | МО "Харабалинский район" | 10/0,4 | 0.024194 | 0.016471
3603 | КТП-426 | Харабалинский РЭС | Астраханская область | МО "Харабалинский район" | 10/0,4 | 0.24194 | -0.099151
3604 | КТП-520 | Харабалинский РЭС | Астраханская область | МО "Харабалинский район" | 10/0,4 | 0.024194 | 0.01454
3605 | КТП-567 | Харабалинский РЭС | Астраханская область | МО "Харабалинский район" | 10/0,4 | 0.024194 | 0.0081045
3606 | КТП-740 | Харабалинский РЭС | Астраханская область | МО "Харабалинский район" | 10/0,4 | 0.60968 | 0.59681
3607 | КТП-154 | Харабалинский РЭС | Астраханская область | МО "Харабалинский район" | 10/0,4 | 0.024194 | 0.019045
3608 | КТП-155 | Харабалинский РЭС | Астраханская область | МО "Харабалинский район" | 10/0,4 | 0.024194 | 0.019045
3609 | КТП-156 | Харабалинский РЭС | Астраханская область | МО "Харабалинский район" | 10/0,4 | 0.024194 | 0.019045
3610 | КТП-157 | Харабалинский РЭС | Астраханская область | МО "Харабалинский район" | 10/0,4 | 0.03871 | 0.033561
3611 | КТП-158 | Харабалинский РЭС | Астраханская область | МО "Харабалинский район" | 10/0,4 | 0.060968 | 0.055819
3612 | КТП-159 | Харабалинский РЭС | Астраханская область | МО "Харабалинский район" | 10/0,4 | 0.024194 | 0.019045
3613 | КТП-160 | Харабалинский РЭС | Астраханская область | МО "Харабалинский район" | 10/0,4 | 0.024194 | 0.019045
3614 | КТП-163 | Харабалинский РЭС | Астраханская область | МО "Харабалинский район" | 10/0,4 | 0.024194 | 0.019045
3615 | КТП-164 | Харабалинский РЭС | Астраханская область | МО "Харабалинский район" | 10/0,4 | 0.024194 | 0.019045
3616 | КТП-165 | Харабалинский РЭС | Астраханская область | МО "Харабалинский район" | 10/0,4 | 0.0096774 | 0.0045289
3617 | КТП-166 | Харабалинский РЭС | Астраханская область | МО "Харабалинский район" | 10/0,4 | 0.024194 | 0.019045
3618 | КТП-167 | Харабалинский РЭС | Астраханская область | МО "Харабалинский район" | 10/0,4 | 0.024194 | 0.019045
3619 | КТП-168 | Харабалинский РЭС | Астраханская область | МО "Харабалинский район" | 10/0,4 | 0.060968 | 0.055819
3620 | КТП-169 | Харабалинский РЭС | Астраханская область | МО "Харабалинский район" | 10/0,4 | 0.024194 | 0.019045
3621 | КТП-170 | Харабалинский РЭС | Астраханская область | МО "Харабалинский район" | 10/0,4 | 0.024194 | 0.019045
3622 | КТП-171 | Харабалинский РЭС | Астраханская область | МО "Харабалинский район" | 10/0,4 | 0.060968 | 0.055819
3623 | КТП-172 | Харабалинский РЭС | Астраханская область | МО "Харабалинский район" | 10/0,4 | 0.060968 | 0.055819
3624 | КТП-173 | Харабалинский РЭС | Астраханская область | МО "Харабалинский район" | 10/0,4 | 0.024194 | 0.019045
3625 | КТП-174 | Харабалинский РЭС | Астраханская область | МО "Харабалинский район" | 10/0,4 | 0.024194 | 0.019045
3626 | КТП-175 | Харабалинский РЭС | Астраханская область | МО "Харабалинский район" | 10/0,4 | 0.024194 | 0.019045
3627 | КТП-176 | Харабалинский РЭС | Астраханская область | МО "Харабалинский район" | 10/0,4 | 0.024194 | 0.014991
3628 | КТП-178 | Харабалинский РЭС | Астраханская область | МО "Харабалинский район" | 10/0,4 | 0.024194 | 0.019045
3629 | КТП-180 | Харабалинский РЭС | Астраханская область | МО "Харабалинский район" | 10/0,4 | 0.024194 | 0.019045
3630 | КТП-181 | Харабалинский РЭС | Астраханская область | МО "Харабалинский район" | 10/0,4 | 0.024194 | 0.019045
3631 | КТП-182 | Харабалинский РЭС | Астраханская область | МО "Харабалинский район" | 10/0,4 | 0.060968 | 0.055819
3632 | КТП-183 | Харабалинский РЭС | Астраханская область | МО "Харабалинский район" | 10/0,4 | 0.0096774 | 0.0045289
3633 | КТП-184 | Харабалинский РЭС | Астраханская область | МО "Харабалинский район" | 10/0,4 | 0.024194 | 0.019045
3634 | КТП-186 | Харабалинский РЭС | Астраханская область | МО "Харабалинский район" | 10/0,4 | 0.060968 | 0.055819
3635 | КТП-188 | Харабалинский РЭС | Астраханская область | МО "Харабалинский район" | 10/0,4 | 0.024194 | 0.019045
3636 | КТП-189 | Харабалинский РЭС | Астраханская область | МО "Харабалинский район" | 10/0,4 | 0.024194 | 0.019045
3637 | КТП-190 | Харабалинский РЭС | Астраханская область | МО "Харабалинский район" | 10/0,4 | 0.096774 | 0.091626
3638 | КТП-191 | Харабалинский РЭС | Астраханская область | МО "Харабалинский район" | 10/0,4 | 0.060968 | 0.055819
3639 | КТП-193 | Харабалинский РЭС | Астраханская область | МО "Харабалинский район" | 10/0,4 | 0.024194 | 0.019045
3640 | КТП-195 | Харабалинский РЭС | Астраханская область | МО "Харабалинский район" | 10/0,4 | 0.024194 | 0.019045
3641 | КТП-589 | Харабалинский РЭС | Астраханская область | МО "Харабалинский район" | 10/0,4 | 0.024194 | 0.017114
3642 | КТП-591 | Харабалинский РЭС | Астраханская область | МО "Харабалинский район" | 10/0,4 | 0.024194 | 0.0081045
3643 | КТП-637 | Харабалинский РЭС | Астраханская область | МО "Харабалинский район" | 10/0,4 | 0.024194 | 0.0081045
3644 | КТП-18 | Харабалинский РЭС | Астраханская область | МО "Харабалинский район" | 10/0,4 | 0.060968 | 0.034582
3645 | КТП-19 | Харабалинский РЭС | Астраханская область | МО "Харабалинский район" | 10/0,4 | 0.24194 | 0.24
3646 | КТП-124 | Харабалинский РЭС | Астраханская область | МО "Харабалинский район" | 10/0,4 | 0.03871 | 0.025195
3647 | КТП-125 | Харабалинский РЭС | Астраханская область | МО "Харабалинский район" | 10/0,4 | 0.060968 | 0.044879
3648 | КТП-126 | Харабалинский РЭС | Астраханская область | МО "Харабалинский район" | 10/0,4 | 0.15484 | 0.15484
3649 | КТП-82 | Харабалинский РЭС | Астраханская область | МО "Харабалинский район" | 10/0,4 | 0.24194 | 0.044363
3650 | КТП-17 | Харабалинский РЭС | Астраханская область | МО "Харабалинский район" | 10/0,4 | 0.15484 | -0.089071
3651 | КТП-44 | Харабалинский РЭС | Астраханская область | МО "Харабалинский район" | 10/0,4 | 0.3871 | -0.49715
3652 | КТП-43 | Харабалинский РЭС | Астраханская область | МО "Харабалинский район" | 10/0,4 | 0.3871 | -0.76359
3653 | КТП-58 | Харабалинский РЭС | Астраханская область | МО "Харабалинский район" | 10/0,4 | 0.3871 | -0.21721
3654 | КТП-117 | Харабалинский РЭС | Астраханская область | МО "Харабалинский район" | 10/0,4 | 0.60968 | -0.74309
3655 | КТП-135 | Харабалинский РЭС | Астраханская область | МО "Харабалинский район" | 10/0,4 | 0.3871 | -0.32339
3656 | КТП-206 | Харабалинский РЭС | Астраханская область | МО "Харабалинский район" | 10/0,4 | 0.24194 | -0.23752
3657 | КТП-397 | Харабалинский РЭС | Астраханская область | МО "Харабалинский район" | 10/0,4 | 0.24194 | -0.0013302
3658 | КТП-772 | Харабалинский РЭС | Астраханская область | МО "Харабалинский район" | 10/0,4 | 0.24194 | -0.18539
3659 | КТП-773 | Харабалинский РЭС | Астраханская область | МО "Харабалинский район" | 10/0,4 | 0.60968 | -0.57447
3660 | КТП-774 | Харабалинский РЭС | Астраханская область | МО "Харабалинский район" | 10/0,4 | 0.15484 | -0.21263
3661 | КТП-777 | Харабалинский РЭС | Астраханская область | МО "Харабалинский район" | 10/0,4 | 0.3871 | 0.022198
3662 | КТП-778 | Харабалинский РЭС | Астраханская область | МО "Харабалинский район" | 10/0,4 | 0.15484 | -0.29823
3663 | КТП-889 | Харабалинский РЭС | Астраханская область | МО "Харабалинский район" | 10/0,4 | 0.24194 | 0.10357
3664 | КТП-942 | Харабалинский РЭС | Астраханская область | МО "Харабалинский район" | 10/0,4 | 0.3871 | -0.2127
3665 | КТП-957 | Харабалинский РЭС | Астраханская область | МО "Харабалинский район" | 10/0,4 | 0.3871 | -0.52998
3666 | КТП-329 | Харабалинский РЭС | Астраханская область | МО "Харабалинский район" | 10/0,4 | 0.096774 | -0.052532
3667 | КТП-530 | Харабалинский РЭС | Астраханская область | МО "Харабалинский район" | 10/0,4 | 0.24194 | -0.23237
3668 | КТП-26 | Харабалинский РЭС | Астраханская область | МО "Харабалинский район" | 10/0,4 | 0.3871 | -0.083989
3669 | КТП-34 | Харабалинский РЭС | Астраханская область | МО "Харабалинский район" | 10/0,4 | 0.24194 | -0.30766
3670 | КТП-46 | Харабалинский РЭС | Астраханская область | МО "Харабалинский район" | 10/0,4 | 0.24194 | -0.1545
3671 | КТП-55 | Харабалинский РЭС | Астраханская область | МО "Харабалинский район" | 10/0,4 | 0.3871 | -0.56923
3672 | КТП-56 | Харабалинский РЭС | Астраханская область | МО "Харабалинский район" | 10/0,4 | 0.24194 | -0.26776
3673 | КТП-57 | Харабалинский РЭС | Астраханская область | МО "Харабалинский район" | 10/0,4 | 0.24194 | -0.30059
3674 | КТП-149 | Харабалинский РЭС | Астраханская область | МО "Харабалинский район" | 10/0,4 | 0.60968 | 0.17849
3675 | КТП-151 | Харабалинский РЭС | Астраханская область | МО "Харабалинский район" | 10/0,4 | 0.15484 | -0.03115
3676 | КТП-242 | Харабалинский РЭС | Астраханская область | МО "Харабалинский район" | 10/0,4 | 0.15484 | 0.051226
3677 | КТП-403 | Харабалинский РЭС | Астраханская область | МО "Харабалинский район" | 10/0,4 | 0.15484 | -0.14313
3678 | КТП-623 | Харабалинский РЭС | Астраханская область | МО "Харабалинский район" | 10/0,4 | 0.3871 | 0.00031721
3679 | КТП-761 | Харабалинский РЭС | Астраханская область | МО "Харабалинский район" | 10/0,4 | 0.24194 | 0.073966
3680 | КТП-763 | Харабалинский РЭС | Астраханская область | МО "Харабалинский район" | 10/0,4 | 0.15484 | -0.15793
3681 | КТП-842 | Харабалинский РЭС | Астраханская область | МО "Харабалинский район" | 10/0,4 | 0.24194 | -0.32955
3682 | КТП-931 | Харабалинский РЭС | Астраханская область | МО "Харабалинский район" | 10/0,4 | 0.096774 | -0.064759
3683 | КТП-90 | Харабалинский РЭС | Астраханская область | МО "Харабалинский район" | 10/0,4 | 0.60968 | 0.20681
3684 | КТП-841 | Харабалинский РЭС | Астраханская область | МО "Харабалинский район" | 10/0,4 | 0.24194 | -0.22722
3685 | КТП-849 | Харабалинский РЭС | Астраханская область | МО "Харабалинский район" | 10/0,4 | 0.3871 | -0.46626
3686 | КТП-898 | Харабалинский РЭС | Астраханская область | МО "Харабалинский район" | 10/0,4 | 0.3871 | -0.24617
3687 | КТП-140 | Харабалинский РЭС | Астраханская область | МО "Харабалинский район" | 10/0,4 | 0.060968 | 0.022354
3688 | КТП-371 | Харабалинский РЭС | Астраханская область | МО "Харабалинский район" | 10/0,4 | 0.03871 | 0.034848
3689 | КТП-197 | Харабалинский РЭС | Астраханская область | МО "Харабалинский район" | 10/0,4 | 0.3871 | 0.36522
3690 | КТП-47 | Харабалинский РЭС | Астраханская область | МО "Харабалинский район" | 10/0,4 | 0.3871 | -0.33047
3691 | КТП-48 | Харабалинский РЭС | Астраханская область | МО "Харабалинский район" | 10/0,4 | 0.15484 | -0.083922
3692 | КТП-49 | Харабалинский РЭС | Астраханская область | МО "Харабалинский район" | 10/0,4 | 0.24194 | 0.041788
3693 | КТП-50 | Харабалинский РЭС | Астраханская область | МО "Харабалинский район" | 10/0,4 | 0.24194 | -0.35143
3694 | КТП-51 | Харабалинский РЭС | Астраханская область | МО "Харабалинский район" | 10/0,4 | 0.24194 | -0.11717
3695 | КТП-54 | Харабалинский РЭС | Астраханская область | МО "Харабалинский район" | 10/0,4 | 0.15484 | -0.17659
3696 | КТП-59 | Харабалинский РЭС | Астраханская область | МО "Харабалинский район" | 10/0,4 | 0.15484 | -0.054962
3697 | КТП-61 | Харабалинский РЭС | Астраханская область | МО "Харабалинский район" | 10/0,4 | 0.60968 | -0.37433
3698 | КТП-202 | Харабалинский РЭС | Астраханская область | МО "Харабалинский район" | 10/0,4 | 0.3871 | -0.22171
3699 | КТП-768 | Харабалинский РЭС | Астраханская область | МО "Харабалинский район" | 10/0,4 | 0.3871 | -0.092999
3700 | КТП-769 | Харабалинский РЭС | Астраханская область | МО "Харабалинский район" | 10/0,4 | 0.24194 | -4.3076e-05
3701 | КТП-770 | Харабалинский РЭС | Астраханская область | МО "Харабалинский район" | 10/0,4 | 0.3871 | -0.43473
3702 | КТП-820 | Харабалинский РЭС | Астраханская область | МО "Харабалинский район" | 10/0,4 | 0.15484 | -0.12833
3703 | КТП-404 | Харабалинский РЭС | Астраханская область | МО "Харабалинский район" | 10/0,4 | 0.096774 | 0.039497
3704 | КТП-388 | Харабалинский РЭС | Астраханская область | МО "Харабалинский район" | 10/0,4 | 0.24194 | -0.027073
3705 | КТП-307 | Харабалинский РЭС | Астраханская область | МО "Харабалинский район" | 10/0,4 | 0.24194 | -0.34821
3706 | КТП-417 | Харабалинский РЭС | Астраханская область | МО "Харабалинский район" | 10/0,4 | 0.24194 | -0.076627
3707 | КТП-433 | Харабалинский РЭС | Астраханская область | МО "Харабалинский район" | 10/0,4 | 0.24194 | 0.21684
3708 | КТП-438 | Харабалинский РЭС | Астраханская область | МО "Харабалинский район" | 10/0,4 | 0.24194 | -0.097864
3709 | КТП-400 | Харабалинский РЭС | Астраханская область | МО "Харабалинский район" | 10/0,4 | 0.096774 | 0.083903
3710 | СТП-507 | Харабалинский РЭС | Астраханская область | МО "Харабалинский район" | 10/0,4 | 0.060968 | -0.014329
3711 | КТП-557 | Харабалинский РЭС | Астраханская область | МО "Харабалинский район" | 10/0,4 | 0.24194 | 0.12931
3712 | СТП-506 | Харабалинский РЭС | Астраханская область | МО "Харабалинский район" | 10/0,4 | 0.060968 | 0.043592
3713 | СТП-521 | Харабалинский РЭС | Астраханская область | МО "Харабалинский район" | 10/0,4 | 0.060968 | 0.053245
3714 | КТП-522 | Харабалинский РЭС | Астраханская область | МО "Харабалинский район" | 10/0,4 | 0.096774 | 0.094844
3715 | СТП-519 | Харабалинский РЭС | Астраханская область | МО "Харабалинский район" | 10/0,4 | 0.060968 | 0.035225
3716 | СТП-525 | Харабалинский РЭС | Астраханская область | МО "Харабалинский район" | 10/0,4 | 0.060968 | -0.0066061
3717 | КТП-606 | Харабалинский РЭС | Астраханская область | МО "Харабалинский район" | 10/0,4 | 0.3871 | 0.3871
3718 | СТП-725 | Харабалинский РЭС | Астраханская область | МО "Харабалинский район" | 10/0,4 | 0.096774 | -0.028076
3719 | СТП-729 | Харабалинский РЭС | Астраханская область | МО "Харабалинский район" | 10/0,4 | 0.060968 | 0.049384
3720 | КТП-742 | Харабалинский РЭС | Астраханская область | МО "Харабалинский район" | 10/0,4 | 0.15484 | 0.11236
3721 | СТП-479 | Харабалинский РЭС | Астраханская область | МО "Харабалинский район" | 10/0,4 | 0.03871 | 0.03871
3722 | КТП-787 | Харабалинский РЭС | Астраханская область | МО "Харабалинский район" | 10/0,4 | 0.24194 | 0.24194
3723 | СТП-830 | Харабалинский РЭС | Астраханская область | МО "Харабалинский район" | 10/0,4 | 0.024194 | 0.024194
3724 | КТП-457 | Ахтубинский РЭС | Астраханская область | МО "Ахтубинский район" | 10/0,4 | 0.060968 | 0.038443
3725 | КТП-459 | Ахтубинский РЭС | Астраханская область | МО "Ахтубинский район" | 10/0,4 | 0.096774 | 0.038854
3726 | КТП-537 | Ахтубинский РЭС | Астраханская область | МО "Ахтубинский район" | 10/0,4 | 0.024194 | 0.01454
3727 | КТП-538 | Ахтубинский РЭС | Астраханская область | МО "Ахтубинский район" | 10/0,4 | 0.058065 | 0.0097975
3728 | КТП-540 | Ахтубинский РЭС | Астраханская область | МО "Ахтубинский район" | 10/0,4 | 0.060968 | 0.038443
3729 | КТП-566 | Ахтубинский РЭС | Астраханская область | МО "Ахтубинский район" | 10/0,4 | 0.024194 | 0.01454
3730 | ЗТП-1 "Абая" | Ахтубинский РЭС | Астраханская область | МО "Ахтубинский район" | 10/0,4 | 0.60968 | 0.34582
3731 | ЗТП-2 "Солнечная" | Ахтубинский РЭС | Астраханская область | МО "Ахтубинский район" | 10/0,4 | 0.60968 | 0.39087
3732 | ЗТП-9 "Котельная" | Ахтубинский РЭС | Астраханская область | МО "Ахтубинский район" | 10/0,4 | 0.24194 | 0.15184
3733 | ЗТП-10 "ДК-128" | Ахтубинский РЭС | Астраханская область | МО "Ахтубинский район" | 10/0,4 | 0.24194 | 0.14605
3734 | КТП-6 "Водокачка" | Ахтубинский РЭС | Астраханская область | МО "Ахтубинский район" | 10/0,4 | 0.60968 | 0.41017
3735 | КТП-12 "Спартак" | Ахтубинский РЭС | Астраханская область | МО "Ахтубинский район" | 10/0,4 | 0.3871 | 0.26997
3736 | ЗТП-16 "Хлебозавод" | Ахтубинский РЭС | Астраханская область | МО "Ахтубинский район" | 10/0,4 | 0.24194 | 0.21426
3737 | КТП-3 "Запад" | Ахтубинский РЭС | Астраханская область | МО "Ахтубинский район" | 10/0,4 | 0.24194 | 0.11322
3738 | ЗТП-4 "Юго-Запад" | Ахтубинский РЭС | Астраханская область | МО "Ахтубинский район" | 10/0,4 | 0.60968 | 0.44879
3739 | ЗТП-13 "Дачная" | Ахтубинский РЭС | Астраханская область | МО "Ахтубинский район" | 10/0,4 | 0.24194 | 0.18595
3740 | КТП-14 "Черемушки" | Ахтубинский РЭС | Астраханская область | МО "Ахтубинский район" | 10/0,4 | 0.24194 | 0.20783
3741 | МТП-15 "Школа" | Ахтубинский РЭС | Астраханская область | МО "Ахтубинский район" | 10/0,4 | 0.15484 | 0.094988
3742 | ЗТП-17 "Пионерская" | Ахтубинский РЭС | Астраханская область | МО "Ахтубинский район" | 10/0,4 | 0.24194 | 0.20332
3743 | ЗТП-18 "22-А" | Ахтубинский РЭС | Астраханская область | МО "Ахтубинский район" | 10/0,4 | 0.17419 | 0.17419
3744 | ЗТП-19 "ДК-118" | Ахтубинский РЭС | Астраханская область | МО "Ахтубинский район" | 10/0,4 | 0.3871 | 0.27126
3745 | ЗТП-5 "Больница" | Ахтубинский РЭС | Астраханская область | МО "Ахтубинский район" | 10/0,4 | 0.15484 | 0.08276
3746 | ЗТП-7 "СМП-389" | Ахтубинский РЭС | Астраханская область | МО "Ахтубинский район" | 10/0,4 | 0.096774 | 0.042072
3747 | КТП-8 "Восток" | Ахтубинский РЭС | Астраханская область | МО "Ахтубинский район" | 10/0,4 | 0.3871 | 0.27769
3748 | ЗТП-11 "Инженерные коммуник." ф.6 ЦРП-"Депо" | Ахтубинский РЭС | Астраханская область | МО "Ахтубинский район" | 10/0,4 | 0.3871 | 0.26482
3749 | КТП-563 | Ахтубинский РЭС | Астраханская область | МО "Ахтубинский район" | 10/0,4 | 0.024194 | 0.024194
3750 | КТП-565 | Ахтубинский РЭС | Астраханская область | МО "Ахтубинский район" | 10/0,4 | 0.024194 | 0.024194
3751 | МТП-102 | Ахтубинский РЭС | Астраханская область | МО "Ахтубинский район" | 10/0,4 | 0.17419 | 0.089887
3752 | КТП-129 | Красноярский РЭС | Астраханская область | МО "Красноярский район" | 10/0,4 | 0.096774 | 0.096774
3753 | КТП-135 | Красноярский РЭС | Астраханская область | МО "Красноярский район" | 10/0,4 | 0.24194 | 0.24194
3754 | КТП-138 | Красноярский РЭС | Астраханская область | МО "Красноярский район" | 10/0,4 | 0.3871 | 0.29056
3755 | КТП-140 | Красноярский РЭС | Астраханская область | МО "Красноярский район" | 10/0,4 | 0.24194 | 0.15184
3756 | КТП-139 | Красноярский РЭС | Астраханская область | МО "Красноярский район" | 10/0,4 | 0.60968 | 0.48097
3757 | КТП-141 | Красноярский РЭС | Астраханская область | МО "Красноярский район" | 10/0,4 | 0.096774 | 0.064596
3758 | КТП-142 | Красноярский РЭС | Астраханская область | МО "Красноярский район" | 10/0,4 | 0.24194 | 0.15312
3759 | КТП-143 | Красноярский РЭС | Астраханская область | МО "Красноярский район" | 10/0,4 | 0.15484 | 0.10979
3760 | КТП-144 | Красноярский РЭС | Астраханская область | МО "Красноярский район" | 10/0,4 | 0.15484 | 0.11623
3761 | КТП-146 | Красноярский РЭС | Астраханская область | МО "Красноярский район" | 10/0,4 | 0.096774 | 0.064596
3762 | КТП-115 | Красноярский РЭС | Астраханская область | МО "Красноярский район" | 10/0,4 | 0.15484 | 0.087265
3763 | КТП-118 | Красноярский РЭС | Астраханская область | МО "Красноярский район" | 10/0,4 | 0.15484 | 0.074394
3764 | КТП-117 | Красноярский РЭС | Астраханская область | МО "Красноярский район" | 10/0,4 | 0.15484 | 0.10657
3765 | КТП-119 | Красноярский РЭС | Астраханская область | МО "Красноярский район" | 10/0,4 | 0.24194 | 0.1602
3766 | СТП-606 | Красноярский РЭС | Астраханская область | МО "Красноярский район" | 10/0,4 | 0.060968 | 0.060968
3767 | ТП-1183 | Заболдинский РЭС | Астраханская область | МО "Город Астрахань" | 10/0,4 | 0.24194 | 0.048867
3768 | ТП-1184 | Заболдинский РЭС | Астраханская область | МО "Город Астрахань" | 10/0,4 | 0.60968 | 0.3426
3769 | ТП-1185 | Заболдинский РЭС | Астраханская область | МО "Город Астрахань" | 10/0,4 | 0.60968 | 0.37478
3770 | ТП-1230 | Заболдинский РЭС | Астраханская область | МО "Город Астрахань" | 10/0,4 | 0.3871 | 0.17279
3771 | ГКТП-1181 | Заболдинский РЭС | Астраханская область | МО "Город Астрахань" | 6/0,4 | 0.3871 | 0.20368
3772 | ТП-1182 | Заболдинский РЭС | Астраханская область | МО "Город Астрахань" | 6/0,4 | 0.3871 | 0.22299