## Астраханьэнерго
Муниципальное образование | Город/Населенный пункт | Район (только для города) | Диспетчерское наименование ТП | Класс напряжения | Мощность трансформатора, кВА |  |  | Пропускная способность с учетом критерия (n-1), МВт | Текущий резерв мощности с учетом присоединенных потребителей, МВт |  | Текущий резерв мощности с учетом присоединенных потребителей, заключенных договоров ТП и поданных заявок на ТП, МВт
[5 empty] | Т-1 | Т-2 | Т-3 |  | резерв по СН | резерв по НН | резерв по СН | резерв по НН
1 | 2 | 3 | 4 | 5 | 6 | 7 | 8 | 9 | 10 | 11 | 12 | 13
МО "Красноярский район" | пос. Комсомольский |  | КТП-275 | 10/0,4 | 160 |  |  | 0.144 |  | 0.017696
МО "Красноярский район" | пос. Комсомольский |  | КТП-277 | 10/0,4 | 250 |  |  | 0.225 |  | 0.15051
МО "Красноярский район" | пос. Комсомольский |  | КТП-290 | 10/0,4 | 250 |  |  | 0.225 |  | 0.11732
МО "Красноярский район" | пос. Комсомольский |  | КТП-6 | 10/0,4 | 160 |  |  | 0.144 |  | 0.096231
МО "Красноярский район" | пос. Комсомольский |  | КТП-274 | 10/0,4 | 100 |  |  | 0.09 |  | 0.09
МО "Красноярский район" | пос. Комсомольский |  | КТП-156 | 10/0,4 | 160 |  |  | 0.144 |  | 0.084
МО "Красноярский район" | с. Барановка |  | КТП-232 | 10/0,4 | 63 |  |  | 0.0567 |  | 0.025934
МО "Красноярский район" | с. Барановка |  | КТП-233 | 10/0,4 | 25 |  |  | 0.0225 |  | 0.0225
МО "Красноярский район" | с. Барановка |  | КТП-242 | 10/0,4 | 160 |  |  | 0.144 |  | 0.083277
МО "Красноярский район" | с. Барановка |  | КТП-243 | 10/0,4 | 100 |  |  | 0.09 |  | 0.034944
МО "Красноярский район" | с. Барановка |  | КТП-244 | 10/0,4 | 160 |  |  | 0.144 |  | 0.066275
МО "Красноярский район" | с. Барановка |  | КТП-246 | 10/0,4 | 100 |  |  | 0.09 |  | 0.054376
МО "Красноярский район" | с. Петропавловка |  | КТП-258 | 10/0,4 | 250 |  |  | 0.225 |  | 0.15213
МО "Красноярский район" | с. Барановка |  | КТП-257 | 10/0,4 | 100 |  |  | 0.09 |  | 0.060043
МО "Красноярский район" | с. Петропавловка |  | КТП-336 | 10/0,4 | 100 |  |  | 0.09 |  | 0.038993
МО "Красноярский район" | с. Барановка |  | КТП-256 | 10/0,4 | 100 |  |  | 0.09 |  | 0.053566
МО "Красноярский район" | с. Барановка |  | КТП-247 | 10/0,4 | 100 |  |  | 0.09 |  | 0.025229
МО "Красноярский район" | с. Барановка |  | КТП-245 | 10/0,4 | 63 |  |  | 0.0567 |  | 0.0567
МО "Красноярский район" | пос. Бухаревский |  | КТП-254 | 10/0,4 | 100 |  |  | 0.09 |  | 0.0228
МО "Красноярский район" | пос. Бухаревский |  | КТП-281 | 10/0,4 | 25 |  |  | 0.0225 |  | 0.0079265
МО "Красноярский район" | пос. Бухаревский |  | КТП-284 | 10/0,4 | 25 |  |  | 0.0225 |  | 0.0087361
МО "Красноярский район" | пос. Бухаревский |  | КТП-279 | 10/0,4 | 160 |  |  | 0.144 |  | 0.084087
МО "Красноярский район" | пос. Вишневый |  | КТП-2 | 10/0,4 | 250 |  |  | 0.225 |  | 0.13432
МО "Красноярский район" | пос. Вишневый |  | КТП-3 | 10/0,4 | 40 |  |  | 0.036 |  | 0.01252
МО "Красноярский район" | пос. Вишневый |  | КТП-4 | 10/0,4 | 250 |  |  | 0.225 |  | 0.15537
МО "Красноярский район" | пос. Топал |  | КТП-252 | 10/0,4 | 100 |  |  | 0.09 |  | 0.049518
МО "Красноярский район" | пос. Топал |  | КТП-278 | 10/0,4 | 160 |  |  | 0.144 |  | 0.095422
МО "Красноярский район" | пос. Топал |  | КТП-106 | 10/0,4 | 160 |  |  | 0.144 |  | 0.1
МО "Володарский район" | с. Паромное |  | КТП-198 | 10/0,4 | 160 |  |  | 0.144 |  | 0.056808
МО "Володарский район" | с. Козлово |  | КТП-203 | 10/0,4 | 100 |  |  | 0.09 |  | 0.02772
МО "Володарский район" | с. Козлово |  | КТП-208 | 10/0,4 | 250 |  |  | 0.225 |  | 0.10044
МО "Володарский район" | с. Козлово |  | КТП-348 | 10/0,4 | 160 |  |  | 0.144 |  | 0.10352
МО "Володарский район" | с. Козлово |  | КТП-200 | 10/0,4 | 160 |  |  | 0.144 |  | 0.069264
МО "Володарский район" | с. Козлово |  | КТП-201 | 10/0,4 | 160 |  |  | 0.144 |  | 0.087948
МО "Володарский район" | с. Диановка |  | КТП-532 | 10/0,4 | 400 |  |  | 0.36 |  | 0.29772
МО "Володарский район" | с. Козлово |  | КТП-442 | 10/0,4 | 100 |  |  | 0.09 |  | 0.080658
МО "Володарский район" | с. Козлово |  | КТП-441 | 10/0,4 | 100 |  |  | 0.09 |  | 0.080658
МО "Володарский район" | с. Козлово |  | КТП-411 | 10/0,4 | 63 |  |  | 0.0567 |  | 0.050472
МО "Володарский район" | с. Козлово |  | КТП-347 | 10/0,4 | 63 |  |  | 0.0567 |  | 0.044244
МО "Володарский район" | с. Диановка |  | КТП-332 | 10/0,4 | 63 |  |  | 0.0567 |  | 0.028674
МО "Володарский район" | с. Шагано-Кондак. |  | КТП-334 | 10/0,4 | 63 |  |  | 0.0567 |  | 0.003762
МО "Володарский район" | с. Диановка |  | КТП-535 | 10/0,4 | 250 |  |  | 0.225 |  | 0.225
МО "Володарский район" | с. Диановка |  | КТП-333 | 10/0,4 | 100 |  |  | 0.09 |  | 0.083772
МО "Володарский район" | с. Шагано-Кондак. |  | КТП-384 | 10/0,4 | 63 |  |  | 0.0567 |  | 0.0567
МО "Володарский район" | пос. Володарский |  | КТП-55 | 10/0,4 | 400 |  |  | 0.36 |  | 0.36
МО "Володарский район" | с. Новый Рычан |  | КТП-244 | 10/0,4 | 160 |  |  | 0.144 |  | -0.005472
МО "Володарский район" | с. Столбовое |  | КТП-256 | 10/0,4 | 63 |  |  | 0.0567 |  | 0.00999
МО "Володарский район" | с. Костюбе |  | КТП-257 | 10/0,4 | 400 |  |  | 0.36 |  | 0.1607
МО "Володарский район" | с. Актюбе |  | КТП-258 | 10/0,4 | 100 |  |  | 0.09 |  | 0.02772
МО "Володарский район" | с. Актюбе |  | КТП-291 | 10/0,4 | 250 |  |  | 0.225 |  | 0.21254
МО "Володарский район" | с. Новый Рычан |  | КТП-319 | 10/0,4 | 630 |  |  | 0.567 |  | 0.33656
МО "Володарский район" | с. Актюбе |  | КТП-335 | 10/0,4 | 63 |  |  | 0.0567 |  | 0.038016
МО "Володарский район" | с. Новый Рычан |  | КТП-141 | 10/0,4 | 25 |  |  | 0.0225 |  | -0.027324
МО "Володарский район" | пос. Володарский |  | КТП-42 | 10/0,4 | 100 |  |  | 0.09 |  | 0.033948
МО "Володарский район" | с. Алексеевка |  | КТП-146 | 10/0,4 | 63 |  |  | 0.0567 |  | 0.000648
МО "Володарский район" | с. Алексеевка |  | КТП-147 | 10/0,4 | 250 |  |  | 0.225 |  | 0.087984
МО "Володарский район" | с. Цветное |  | КТП-148 | 10/0,4 | 100 |  |  | 0.09 |  | 0.05886
МО "Володарский район" | с. Цветное |  | КТП-149 | 10/0,4 | 400 |  |  | 0.36 |  | 0.054828
МО "Володарский район" | с. Цветное |  | КТП-150 | 10/0,4 | 250 |  |  | 0.225 |  | 0.091098
МО "Володарский район" | с. Цветное |  | КТП-151 | 10/0,4 | 160 |  |  | 0.144 |  | 0.022554
МО "Володарский район" | с. Цветное |  | КТП-152 | 10/0,4 | 100 |  |  | 0.09 |  | -0.04577
МО "Володарский район" | с. Цветное |  | КТП-153 | 10/0,4 | 160 |  |  | 0.144 |  | 0.05058
МО "Володарский район" | с. Цветное |  | КТП-155 | 10/0,4 | 250 |  |  | 0.225 |  | 0.075528
МО "Володарский район" | с. Зеленый Остров |  | КТП-156 | 10/0,4 | 40 |  |  | 0.036 |  | -0.020052
МО "Володарский район" | с. Сорочье |  | КТП-162 | 10/0,4 | 100 |  |  | 0.09 |  | 0.018378
МО "Володарский район" | с. Сорочье |  | КТП-163 | 10/0,4 | 100 |  |  | 0.09 |  | 0.015264
МО "Володарский район" | с. Сорочье |  | КТП-166 | 10/0,4 | 250 |  |  | 0.225 |  | 0.035046
МО "Володарский район" | пос. Володарский |  | КТП-204 | 10/0,4 | 400 |  |  | 0.36 |  | 0.12022
МО "Володарский район" | пос. Володарский |  | КТП-205 | 10/0,4 | 250 |  |  | 0.225 |  | 0.15338
МО "Володарский район" | пос. Володарский |  | КТП-228 | 10/0,4 | 160 |  |  | 0.144 |  | 0.044352
МО "Володарский район" | пос. Володарский |  | КТП-232 | 10/0,4 | 250 |  |  | 0.225 |  | 0.19423
МО "Володарский район" | пос. Володарский |  | КТП-233 | 10/0,4 | 160 |  |  | 0.144 |  | 0.144
МО "Володарский район" | пос. Володарский |  | КТП-277 | 10/0,4 | 400 |  |  | 0.36 |  | 0.28551
МО "Володарский район" | пос. Володарский |  | КТП-431 | 10/0,4 | 250 |  |  | 0.225 |  | 0.10667
МО "Володарский район" | пос. Володарский |  | КТП-570 | 10/0,4 | 160 |  |  | 0.144 |  | 0.016326
МО "Володарский район" | с. Кзыл-Тан |  | КТП-240 | 10/0,4 | 63 |  |  | 0.0567 |  | 0.000648
МО "Володарский район" | с. Алтынжар |  | КТП-263 | 10/0,4 | 100 |  |  | 0.09 |  | 0.046404
МО "Володарский район" | с. Тулугановка |  | КТП-383 | 10/0,4 | 160 |  |  | 0.144 |  | 0.03501
МО "Володарский район" | с. Тулугановка |  | КТП-385 | 10/0,4 | 180 |  |  | 0.162 |  | 0.012528
МО "Володарский район" | с. Тулугановка |  | КТП-386 | 10/0,4 | 63 |  |  | 0.0567 |  | 0.050472
МО "Володарский район" | пос. Володарский |  | КТП-401 | 10/0,4 | 400 |  |  | 0.36 |  | 0.2479
МО "Володарский район" | с. Тулугановка |  | КТП-473 | 10/0,4 | 160 |  |  | 0.144 |  | 0.038124
МО "Володарский район" | пос. Володарский |  | КТП-490 | 10/0,4 | 160 |  |  | 0.144 |  | 0.013212
МО "Володарский район" | пос. Володарский |  | КТП-531 | 10/0,4 | 63 |  |  | 0.0567 |  | 0.028674
МО "Володарский район" | с. Козлово |  | КТП-199 | 10/0,4 | 160 |  |  | 0.144 |  | 0.016326
МО "Володарский район" | с. Колки |  | КТП-206 | 10/0,4 | 25 |  |  | 0.0225 |  | -0.011754
МО "Володарский район" | с. Козлово |  | КТП-229 | 10/0,4 | 250 |  |  | 0.225 |  | 0.078642
МО "Володарский район" | с. Б. Могой |  | КТП-243 | 10/0,4 | 100 |  |  | 0.09 |  | 0.034944
МО "Володарский район" | с. Разбугорье |  | КТП-246 | 10/0,4 | 100 |  |  | 0.09 |  | 0.054376
МО "Володарский район" | с. Разбугорье |  | КТП-247 | 10/0,4 | 250 |  |  | 0.225 |  | 0.16023
МО "Володарский район" | с. Ямное |  | КТП-444 | 10/0,4 | 63 |  |  | 0.0567 |  | 0.038016
МО "Володарский район" | пос. Володарский |  | КТП-30 | 10/0,4 | 400 |  |  | 0.36 |  | 0.2043
МО "Володарский район" | пос. Володарский |  | КТП-46 | 10/0,4 | 160 |  |  | 0.144 |  | 0.13154
МО "Володарский район" | с. Таловинка |  | КТП-293 | 10/0,4 | 100 |  |  | 0.09 |  | 0.080658
МО "Володарский район" | с. М. Бугор |  | КТП- 294 | 10/0,4 | 25 |  |  | 0.0225 |  | 0.013158
МО "Володарский район" | с. Каз. Бугор |  | КТП-195 | 10/0,4 | 160 |  |  | 0.144 |  | 0.08172
МО "Володарский район" | с. Трубное |  | КТП-237 | 10/0,4 | 250 |  |  | 0.225 |  | 0.072414
МО "Володарский район" | с. Трубное |  | КТП-238 | 10/0,4 | 100 |  |  | 0.09 |  | 0.024606
МО "Володарский район" | с. Трубное |  | КТП-239 | 10/0,4 | 100 |  |  | 0.09 |  | 0.015264
МО "Володарский район" | с. Таловинка |  | КТП-240А | 10/0,4 | 40 |  |  | 0.036 |  | 0.001746
МО "Володарский район" | с. Болдырево |  | КТП-248 | 10/0,4 | 160 |  |  | 0.144 |  | -0.014814
МО "Володарский район" | с. Б. Могой |  | КТП-281 | 10/0,4 | 100 |  |  | 0.09 |  | 0.075426
МО "Володарский район" | с. Крутое |  | КТП-286 | 10/0,4 | 100 |  |  | 0.09 |  | 0.09
МО "Володарский район" | с. Болдырево |  | КТП-289 | 10/0,4 | 25 |  |  | 0.0225 |  | 0.0225
МО "Володарский район" | с. Каз. Бугор |  | КТП-295 | 10/0,4 | 100 |  |  | 0.09 |  | 0.040176
МО "Володарский район" | с. Коровье |  | КТП-307 | 10/0,4 | 63 |  |  | 0.0567 |  | -0.011808
МО "Володарский район" | с. Меньшау |  | КТП-312 | 10/0,4 | 100 |  |  | 0.09 |  | 0.024606
МО "Володарский район" | с. Меньшау |  | КТП-313 | 10/0,4 | 63 |  |  | 0.0567 |  | 0.044244
МО "Володарский район" | с. Чер. Бугор |  | КТП-325 | 10/0,4 | 25 |  |  | 0.0225 |  | -0.005526
МО "Володарский район" | с. Б. Могой |  | КТП-358 | 10/0,4 | 160 |  |  | 0.144 |  | 0.00387
МО "Володарский район" | с. Б. Могой |  | КТП-359 | 10/0,4 | 40 |  |  | 0.036 |  | -0.051192
МО "Володарский район" | с. Б. Могой |  | КТП-360 | 10/0,4 | 160 |  |  | 0.144 |  | 0.01944
МО "Володарский район" | с. Б. Могой |  | КТП-361 | 10/0,4 | 100 |  |  | 0.09 |  | 0.037062
МО "Володарский район" | с. Крутое |  | КТП-462 | 10/0,4 | 160 |  |  | 0.144 |  | 0.006984
МО "Володарский район" | с. Крутое |  | КТП-463 | 10/0,4 | 160 |  |  | 0.144 |  | 0.09729
МО "Володарский район" | с. Крутое |  | КТП-465 | 10/0,4 | 250 |  |  | 0.225 |  | 0.10355
МО "Володарский район" | с. Костюбе |  | КТП-352 | 10/0,4 | 160 |  |  | 0.144 |  | -0.042948
МО "Володарский район" | пос. Володарский |  | КТП-207 | 10/0,4 | 250 |  |  | 0.225 |  | 0.10044
МО "Володарский район" | пос. Володарский |  | КТП-520 | 10/0,4 | 250 |  |  | 0.225 |  | 0.03816
МО "Володарский район" | пос. Володарский |  | КТП-220 | 10/0,4 | 250 |  |  | 0.225 |  | 0.031932
МО "Володарский район" | пос. Володарский |  | КТП-226 | 10/0,4 | 160 |  |  | 0.144 |  | -0.030384
МО "Володарский район" | пос. Володарский |  | КТП-227 | 10/0,4 | 250 |  |  | 0.225 |  | 0.055598
МО "Володарский район" | пос. Володарский |  | КТП-242 | 10/0,4 | 630 |  |  | 0.567 |  | 0.50628
МО "Володарский район" | пос. Володарский |  | КТП-297 | 10/0,4 | 320 |  |  | 0.288 |  | 0.091818
МО "Володарский район" | пос. Володарский |  | КТП-267 | 10/0,4 | 250 |  |  | 0.225 |  | 0.05373
МО "Володарский район" | пос. Володарский |  | КТП-578 | 10/0,4 | 160 |  |  | 0.144 |  | 0.025668
МО "Володарский район" | пос. Володарский |  | КТП-300 | 10/0,4 | 160 |  |  | 0.144 |  | -0.005472
МО "Володарский район" | пос. Володарский |  | КТП-301 | 10/0,4 | 250 |  |  | 0.225 |  | 0.063072
МО "Володарский район" | пос. Володарский |  | КТП-302 | 10/0,4 | 250 |  |  | 0.225 |  | 0.10044
МО "Володарский район" | пос. Володарский |  | КТП-303 | 10/0,4 | 160 |  |  | 0.144 |  | 0.144
МО "Володарский район" | пос. Володарский |  | КТП-541 | 10/0,4 | 400 |  |  | 0.36 |  | 0.045486
МО "Володарский район" | пос. Володарский |  | КТП-597 | 10/0,4 | 100 |  |  | 0.09 |  | 0.002808
МО "Володарский район" | с. Козлово |  | КТП-213 | 10/0,4 | 400 |  |  | 0.36 |  | 0.23544
МО "Володарский район" | с. Маково |  | КТП-14 | 10/0,4 | 63 |  |  | 0.0567 |  | 0.00999
МО "Володарский район" | с. Маково |  | КТП-15 | 10/0,4 | 63 |  |  | 0.0567 |  | 0.013104
МО "Володарский район" | с. Маково |  | КТП-16 | 10/0,4 | 100 |  |  | 0.09 |  | 0.021492
МО "Володарский район" | с. Маково |  | КТП-17 | 10/0,4 | 250 |  |  | 0.225 |  | 0.025704
МО "Володарский район" | с. Маково |  | КТП-18 | 10/0,4 | 100 |  |  | 0.09 |  | 0.021492
МО "Володарский район" | с. Зеленга |  | КТП-21 | 10/0,4 | 63 |  |  | 0.0567 |  | 0.0012708
МО "Володарский район" | с. Зеленга |  | КТП-87 | 10/0,4 | 160 |  |  | 0.144 |  | 0.013212
МО "Володарский район" | с. Зеленга |  | КТП-88 | 10/0,4 | 250 |  |  | 0.225 |  | 0.13158
МО "Володарский район" | с. Зеленга |  | КТП-89 | 10/0,4 | 250 |  |  | 0.225 |  | 0.225
МО "Володарский район" | с. Зеленга |  | КТП-496 | 10/0,4 | 160 |  |  | 0.144 |  | -0.0117
МО "Володарский район" | с. Зеленга |  | КТП-497 | 10/0,4 | 100 |  |  | 0.09 |  | 0.033948
МО "Володарский район" | с. Зеленга |  | КТП-498 | 10/0,4 | 160 |  |  | 0.144 |  | 0.01944
МО "Володарский район" | с. Зеленга |  | КТП-500 | 10/0,4 | 63 |  |  | 0.0567 |  | 0.000648
МО "Володарский район" | с. Зеленга |  | КТП-501 | 10/0,4 | 250 |  |  | 0.225 |  | 0.013248
МО "Володарский район" | с. Зеленга |  | КТП-503 | 10/0,4 | 160 |  |  | 0.144 |  | 0.013212
МО "Володарский район" | с. Алтынжар |  | КТП-235 | 10/0,4 | 250 |  |  | 0.225 |  | 0.081756
МО "Володарский район" | с. Алтынжар |  | КТП-236 | 10/0,4 | 250 |  |  | 0.225 |  | 0.094212
МО "Володарский район" | с. Алтынжар |  | КТП-249 | 10/0,4 | 100 |  |  | 0.09 |  | 0.046404
МО "Володарский район" | с. Алтынжар |  | КТП-250 | 10/0,4 | 100 |  |  | 0.09 |  | 0.033948
МО "Володарский район" | с. Алтынжар |  | КТП-251 | 10/0,4 | 160 |  |  | 0.144 |  | 0.01944
МО "Володарский район" | с. Егин-Аул |  | КТП-447 | 10/0,4 | 63 |  |  | 0.0567 |  | 0.006876
МО "Володарский район" | с. Новинка |  | КТП-448 | 10/0,4 | 100 |  |  | 0.09 |  | 0.030834
МО "Володарский район" | с. Новинка |  | КТП-449 | 10/0,4 | 63 |  |  | 0.0567 |  | 0.000648
МО "Володарский район" | с. Новинка |  | КТП-450 | 10/0,4 | 250 |  |  | 0.225 |  | 0.13158
МО "Володарский район" | с. Новинка |  | КТП-451 | 10/0,4 | 160 |  |  | 0.144 |  | 0.13154
МО "Володарский район" | с. Новинка |  | КТП-452 | 10/0,4 | 100 |  |  | 0.09 |  | 0.040176
МО "Володарский район" | с. Новинка |  | КТП-453 | 10/0,4 | 100 |  |  | 0.09 |  | 0.030834
МО "Володарский район" | с. Кара-Бирюк |  | КТП-455 | 10/0,4 | 100 |  |  | 0.09 |  | 0.09
МО "Володарский район" | с. Новинка |  | КТП-540 | 10/0,4 | 250 |  |  | 0.225 |  | 0.03816
МО "Володарский район" | с. Сармантаевка |  | КТП-188 | 10/0,4 | 63 |  |  | 0.0567 |  | 0.013104
МО "Володарский район" | с. Мултаново |  | КТП-189 | 10/0,4 | 160 |  |  | 0.144 |  | 0.063036
МО "Володарский район" | с. Мултаново |  | КТП-190 | 10/0,4 | 160 |  |  | 0.144 |  | 0.006984
МО "Володарский район" | с. Мултаново |  | КТП-191 | 10/0,4 | 100 |  |  | 0.09 |  | -0.037674
МО "Володарский район" | с. Мултаново |  | КТП-192 | 10/0,4 | 100 |  |  | 0.09 |  | 0.015264
МО "Володарский район" | с. Мултаново |  | КТП-554 | 10/0,4 | 250 |  |  | 0.225 |  | 0.225
МО "Володарский район" | с. Мултаново |  | КТП-194 | 10/0,4 | 100 |  |  | 0.09 |  | 0.021492
МО "Володарский район" | с. Мултаново |  | КТП-553 | 10/0,4 | 400 |  |  | 0.36 |  | 0.15448
МО "Володарский район" | с. Блиново |  | КТП-546 | 10/0,4 | 160 |  |  | 0.144 |  | 0.00387
МО "Володарский район" | с. Нововасильево |  | КТП-548 | 10/0,4 | 100 |  |  | 0.09 |  | 0.021492
МО "Володарский район" | с. Нововасильево |  | КТП-547 | 10/0,4 | 160 |  |  | 0.144 |  | 0.010098
МО "Володарский район" | с. Н. Маячное |  | КТП-480 | 10/0,4 | 40 |  |  | 0.036 |  | 0.001746
МО "Володарский район" | с. Конный Магой |  | КТП-482 | 10/0,4 | 63 |  |  | 0.0567 |  | 0.019332
МО "Володарский район" | с. Ватажка |  | КТП-483 | 10/0,4 | 160 |  |  | 0.144 |  | 0.144
МО "Володарский район" | с. Н. Красное |  | КТП-484 | 10/0,4 | 400 |  |  | 0.36 |  | 0.22921
МО "Володарский район" | с. Конный Магой |  | КТП-485 | 10/0,4 | 400 |  |  | 0.36 |  | 0.22298
МО "Володарский район" | с. Ватажка |  | КТП-526 | 10/0,4 | 100 |  |  | 0.09 |  | 0.071316
МО "Володарский район" | с. Марфино |  | КТП-527 | 10/0,4 | 63 |  |  | 0.0567 |  | -0.00558
МО "Володарский район" | с. Ватажка |  | КТП-528 | 10/0,4 | 160 |  |  | 0.144 |  | 0.094176
МО "Володарский район" | с. Седлистое |  | КТП-530 | 10/0,4 | 100 |  |  | 0.09 |  | 0.09
МО "Володарский район" | с. Калинино |  | КТП-506 | 10/0,4 | 100 |  |  | 0.09 |  | 0.083772
МО "Володарский район" | с. Калинино |  | КТП-507 | 10/0,4 | 250 |  |  | 0.225 |  | 0.17518
МО "Володарский район" | с. Новояцкое |  | КТП-508 | 10/0,4 | 40 |  |  | 0.036 |  | 0.001746
МО "Володарский район" | с. Новокаргино |  | КТП-509 | 10/0,4 | 100 |  |  | 0.09 |  | 0.09
МО "Володарский район" | с. Калинино |  | КТП-514 | 10/0,4 | 100 |  |  | 0.09 |  | 0.015264
МО "Володарский район" | с. Калинино |  | КТП-515 | 10/0,4 | 250 |  |  | 0.225 |  | 0.16272
МО "Володарский район" | с. Калинино |  | КТП-516 | 10/0,4 | 63 |  |  | 0.0567 |  | -0.00558
МО "Володарский район" | с. Калинино |  | КТП-517 | 10/0,4 | 250 |  |  | 0.225 |  | 0.10044
МО "Володарский район" | с. Нариманово |  | КТП-523 | 10/0,4 | 40 |  |  | 0.036 |  | -0.001368
МО "Володарский район" | с. Марфино |  | КТП-40 | 10/0,4 | 25 |  |  | 0.0225 |  | 0.010044
МО "Володарский район" | с. Марфино |  | КТП-210 | 10/0,4 | 160 |  |  | 0.144 |  | -0.005472
МО "Володарский район" | с. Марфино |  | КТП-211 | 10/0,4 | 160 |  |  | 0.144 |  | -0.04284
МО "Володарский район" | с. Марфино |  | КТП-212 | 10/0,4 | 100 |  |  | 0.09 |  | -0.03456
МО "Володарский район" | с. Марфино |  | КТП-214 | 10/0,4 | 160 |  |  | 0.144 |  | 0.01944
МО "Володарский район" | с. Марфино |  | КТП-214А | 10/0,4 | 250 |  |  | 0.225 |  | 0.0693
МО "Володарский район" | с. Марфино |  | КТП-215 | 10/0,4 | 250 |  |  | 0.225 |  | 0.0693
МО "Володарский район" | с. Кудрино |  | КТП-216 | 10/0,4 | 100 |  |  | 0.09 |  | 0.040176
МО "Володарский район" | с. Марфино |  | КТП-217 | 10/0,4 | 160 |  |  | 0.144 |  | 0.01944
МО "Володарский район" | с. Диановка |  | КТП-505 | 10/0,4 | 400 |  |  | 0.36 |  | 0.11088
МО "Володарский район" | с. Лебяжье |  | КТП-510 | 10/0,4 | 40 |  |  | 0.036 |  | -0.020052
МО "Володарский район" | с. Лебяжье |  | КТП-511 | 10/0,4 | 63 |  |  | 0.0567 |  | 0.000648
МО "Володарский район" | с. Барановка |  | КТП-512 | 10/0,4 | 40 |  |  | 0.036 |  | -0.020052
МО "Володарский район" | с. Тюрино |  | КТП-278 | 10/0,4 | 1000 |  |  | 0.9 |  | 0.85142
МО "Володарский район" | с. Тюрино |  | КТП-305 | 10/0,4 | 160 |  |  | 0.144 |  | 0.01944
МО "Володарский район" | с. Тюрино |  | КТП-412 | 10/0,4 | 100 |  |  | 0.09 |  | -0.00342
МО "Володарский район" | с. Тюрино |  | КТП-413 | 10/0,4 | 160 |  |  | 0.144 |  | 0.01944
МО "Володарский район" | с. Калинино |  | КТП-479 | 10/0,4 | 63 |  |  | 0.0567 |  | 0.0567
МО "Володарский район" | с. Тюрино |  | КТП-529 | 10/0,4 | 160 |  |  | 0.144 |  | 0.36
МО "Володарский район" | с. Сизой Бугор |  | КТП-96 | 10/0,4 | 160 |  |  | 0.144 |  | 0.019129
МО "Володарский район" | с. Плотовинка |  | КТП-98 | 10/0,4 | 160 |  |  | 0.144 |  | 0.025481
МО "Володарский район" | с. Плотовинка |  | КТП-100 | 10/0,4 | 100 |  |  | 0.09 |  | 0.0065448
МО "Володарский район" | пос. Тумак |  | КТП-102 | 10/0,4 | 100 |  |  | 0.09 |  | 0.011963
МО "Володарский район" | с. Яблонка |  | КТП-114 | 10/0,4 | 100 |  |  | 0.09 |  | 0.002808
МО "Володарский район" | с. Яблонка |  | КТП-115 | 10/0,4 | 100 |  |  | 0.09 |  | 0.0065448
МО "Володарский район" | с. Н. Султановка |  | КТП-116 | 10/0,4 | 100 |  |  | 0.09 |  | 0.002808
МО "Володарский район" | с. Сахма |  | КТП-121 | 10/0,4 | 100 |  |  | 0.09 |  | 0.014641
МО "Володарский район" | с. Сахма |  | КТП-120 | 10/0,4 | 63 |  |  | 0.0567 |  | 0.013104
МО "Володарский район" | с. Сахма |  | КТП-426 | 10/0,4 | 100 |  |  | 0.09 |  | 0.005922
МО "Володарский район" | с. Сахма |  | КТП-481 | 10/0,4 | 160 |  |  | 0.144 |  | 0.13154
МО "Володарский район" | с. Сахма |  | КТП-122 | 10/0,4 | 160 |  |  | 0.144 |  | 0.013212
МО "Володарский район" | с. Сизой Бугор |  | КТП-123 | 10/0,4 | 100 |  |  | 0.09 |  | 0.015264
МО "Володарский район" | с. Сизой Бугор |  | КТП-124 | 10/0,4 | 250 |  |  | 0.225 |  | 0.10044
МО "Володарский район" | с. Сизой Бугор |  | КТП-125 | 10/0,4 | 160 |  |  | 0.144 |  | 0.013212
МО "Володарский район" | с. Сизой Бугор |  | КТП-184 | 10/0,4 | 250 |  |  | 0.225 |  | 0.10667
МО "Володарский район" | с. Сахма |  | КТП-186 | 10/0,4 | 25 |  |  | 0.0225 |  | 0.013158
МО "Володарский район" | с. Яблонка |  | КТП-187 | 10/0,4 | 160 |  |  | 0.144 |  | 0.094176
МО "Володарский район" | с. Ахтерек |  | КТП-458 | 10/0,4 | 40 |  |  | 0.036 |  | -0.05742
МО "Володарский район" | с. Ахтерек |  | КТП-459 | 10/0,4 | 100 |  |  | 0.09 |  | 0.015264
МО "Володарский район" | с. Сизой Бугор |  | КТП-92 | 10/0,4 | 63 |  |  | 0.0567 |  | 0.013104
МО "Володарский район" | с. Сизой Бугор |  | КТП-93 | 10/0,4 | 63 |  |  | 0.0567 |  | 0.00999
МО "Володарский район" | с. Береговое |  | КТП-119 | 10/0,4 | 100 |  |  | 0.09 |  | 0.033948
МО "Володарский район" | с. В. Султановка |  | КТП-113 | 10/0,4 | 63 |  |  | 0.0567 |  | 0.013104
МО "Володарский район" | с. Ср. Султановка |  | КТП-117 | 10/0,4 | 100 |  |  | 0.09 |  | 0.02772
МО "Володарский район" | с. Береговое |  | КТП-118 | 10/0,4 | 25 |  |  | 0.0225 |  | 0.010044
МО "Володарский район" | пос. Тумак |  | КТП-99 | 10/0,4 | 63 |  |  | 0.0567 |  | 0.013104
МО "Володарский район" | пос. Тумак |  | КТП-103 | 10/0,4 | 100 |  |  | 0.09 |  | 0.02772
МО "Володарский район" | пос. Тумак |  | КТП-104 | 10/0,4 | 100 |  |  | 0.09 |  | 0.021492
МО "Володарский район" | пос. Тумак |  | КТП-105 | 10/0,4 | 400 |  |  | 0.36 |  | 0.10465
МО "Володарский район" | пос. Тумак |  | КТП-106 | 10/0,4 | 100 |  |  | 0.09 |  | 0.02772
МО "Володарский район" | пос. Тумак |  | КТП-107 | 10/0,4 | 160 |  |  | 0.144 |  | 0.01944
МО "Володарский район" | пос. Тумак |  | КТП-108 | 10/0,4 | 160 |  |  | 0.144 |  | 0.056808
МО "Володарский район" | пос. Тумак |  | КТП-109 | 10/0,4 | 160 |  |  | 0.144 |  | 0.013212
МО "Володарский район" | пос. Тумак |  | КТП-110 | 10/0,4 | 100 |  |  | 0.09 |  | 0.021492
МО "Володарский район" | с. Камардан |  | КТП-271 | 10/0,4 | 63 |  |  | 0.0567 |  | 0.0087444
МО "Володарский район" | с. Камардан |  | КТП-272 | 10/0,4 | 160 |  |  | 0.144 |  | 0.013212
МО "Володарский район" | с. Кошеванка |  | КТП-273 | 10/0,4 | 100 |  |  | 0.09 |  | 0.02772
МО "Володарский район" | с. Кошеванка |  | КТП-298 | 10/0,4 | 250 |  |  | 0.225 |  | 0.15961
МО "Володарский район" | с. Кошеванка |  | КТП-231 | 10/0,4 | 100 |  |  | 0.09 |  | 0.021492
МО "Володарский район" | с. Кошеванка |  | КТП-234 | 10/0,4 | 40 |  |  | 0.036 |  | 0.014825
МО "Ахтубинский район" | с. Солянка |  | КТП-405 | 10/0,4 | 100 |  |  | 0.09 |  | 0.038308
МО "Ахтубинский район" | с. Пологое Займище |  | КТП-26 | 10/0,4 | 160 |  |  | 0.144 |  | 0.11847
МО "Ахтубинский район" | с. Пологое Займище |  | КТП-27 | 10/0,4 | 100 |  |  | 0.09 |  | 0.080658
МО "Ахтубинский район" | с. Пологое Займище |  | КТП-29 | 10/0,4 | 250 |  |  | 0.225 |  | 0.17642
МО "Ахтубинский район" | с. Пологое Займище |  | КТП-33 | 10/0,4 | 250 |  |  | 0.225 |  | 0.22064
МО "Ахтубинский район" | с. Пологое Займище |  | КТП-179 | 10/0,4 | 320 |  |  | 0.288 |  | 0.16531
МО "Ахтубинский район" | с. Пологое Займище |  | КТП-180 | 10/0,4 | 160 |  |  | 0.144 |  | 0.13217
МО "Ахтубинский район" | с. Пологое Займище |  | КТП-207 | 10/0,4 | 100 |  |  | 0.09 |  | -0.03456
МО "Ахтубинский район" | х. Горбанев |  | КТП-286 | 10/0,4 | 63 |  |  | 0.0567 |  | 0.0567
МО "Ахтубинский район" | с. Пологое Займище |  | КТП-308 | 10/0,4 | 160 |  |  | 0.144 |  | 0.047466
МО "Ахтубинский район" | с. Пологое Займище |  | КТП-315 | 10/0,4 | 100 |  |  | 0.09 |  | 0.083772
МО "Ахтубинский район" | с. Пологое Займище |  | КТП-316 | 10/0,4 | 160 |  |  | 0.144 |  | 0.11722
МО "Ахтубинский район" | с. Пологое Займище |  | КТП-318 | 10/0,4 | 100 |  |  | 0.09 |  | 0.030211
МО "Ахтубинский район" | с. Солянка |  | КТП-337 | 10/0,4 | 25 |  |  | 0.0225 |  | 0.013158
МО "Ахтубинский район" | с. Капустин Яр |  | КТП-289 | 10/0,4 | 400 |  |  | 0.36 |  | 0.36
МО "Ахтубинский район" | с. Капустин Яр |  | КТП-510 | 10/0,4 | 250 |  |  | 0.225 |  | 0.20943
МО "Ахтубинский район" | х. Токарев |  | КТП-14 | 10/0,4 | 100 |  |  | 0.09 |  | 0.081281
МО "Ахтубинский район" | с. Капустин Яр |  | КТП-20 | 10/0,4 | 100 |  |  | 0.09 |  | 0.080035
МО "Ахтубинский район" | с. Капустин Яр |  | КТП-25 | 10/0,4 | 400 |  |  | 0.36 |  | 0.31018
МО "Ахтубинский район" | х. Стасов |  | КТП-173 | 10/0,4 | 180 |  |  | 0.162 |  | 0.085396
МО "Ахтубинский район" | х. Токарев |  | КТП-174 | 10/0,4 | 100 |  |  | 0.09 |  | 0.040176
МО "Ахтубинский район" | с. Капустин Яр |  | МТП-243 | 10/0,4 | 180 |  |  | 0.162 |  | 0.15453
МО "Ахтубинский район" | х. Токарев |  | КТП-312 | 10/0,4 | 100 |  |  | 0.09 |  | 0.024606
МО "Ахтубинский район" | х. Стасов |  | КТП-421 | 10/0,4 | 100 |  |  | 0.09 |  | 0.075053
МО "Ахтубинский район" | с. Пологое Займище |  | КТП-496 | 10/0,4 | 160 |  |  | 0.144 |  | 0.13279
МО "Ахтубинский район" | с. Капустин Яр |  | ТП-6 | 10/0,4 | 250 |  |  | 0.225 |  | 0.000792
МО "Ахтубинский район" | с. Капустин Яр |  | КТП-184 | 10/0,4 | 320 |  |  | 0.288 |  | 0.16967
МО "Ахтубинский район" | с. Капустин Яр |  | КТП-336 | 10/0,4 | 250 |  |  | 0.225 |  | 0.17399
МО "Ахтубинский район" | с. Капустин Яр |  | КТП-495 | 10/0,4 | 100 |  |  | 0.09 |  | 0.080658
МО "Ахтубинский район" | с. Капустин Яр |  | КТП-497 | 10/0,4 | 100 |  |  | 0.09 |  | 0.033948
МО "Ахтубинский район" | с. Капустин Яр |  | КТП-71 | 10/0,4 | 250 |  |  | 0.225 |  | 0.14341
МО "Ахтубинский район" | с. Капустин Яр |  | КТП-11 | 10/0,4 | 63 |  |  | 0.0567 |  | 0.047358
МО "Ахтубинский район" | с. Капустин Яр |  | МТП-28 | 10/0,4 | 10 |  |  | 0.009 |  | -0.0022104
МО "Ахтубинский район" | с. Пологое Займище |  | КТП-30 | 10/0,4 | 630 |  |  | 0.567 |  | 0.4113
МО "Ахтубинский район" | х. Дубовка |  | КТП-175 | 10/0,4 | 100 |  |  | 0.09 |  | 0.040176
МО "Ахтубинский район" | х. Клочков |  | КТП-176 | 10/0,4 | 63 |  |  | 0.0567 |  | 0.027428
МО "Ахтубинский район" | с. Капустин Яр |  | КТП-177 | 10/0,4 | 40 |  |  | 0.036 |  | 0.017939
МО "Ахтубинский район" | с. Капустин Яр |  | КТП-208 | 10/0,4 | 100 |  |  | 0.09 |  | -0.03456
МО "Ахтубинский район" | с. Капустин Яр |  | КТП-209 | 10/0,4 | 63 |  |  | 0.0567 |  | 0.038016
МО "Ахтубинский район" | с. Капустин Яр |  | МТП-226 | 10/0,4 | 25 |  |  | 0.0225 |  | 0.013158
МО "Ахтубинский район" | с. Капустин Яр |  | МТП-230 | 10/0,4 | 100 |  |  | 0.09 |  | 0.083772
МО "Ахтубинский район" | с. Капустин Яр |  | МТП-231 | 10/0,4 | 10 |  |  | 0.009 |  | 0.0040176
МО "Ахтубинский район" | с. Капустин Яр |  | МТП-232 | 10/0,4 | 10 |  |  | 0.009 |  | 0.0002808
МО "Ахтубинский район" | с. Пологое Займище |  | КТП-233 | 10/0,4 | 160 |  |  | 0.144 |  | 0.144
МО "Ахтубинский район" | с. Капустин Яр |  | КТП-250 | 10/0,4 | 100 |  |  | 0.09 |  | 0.033948
МО "Ахтубинский район" | с. Пологое Займище |  | КТП-309 | 10/0,4 | 100 |  |  | 0.09 |  | 0.080658
МО "Ахтубинский район" | с. Капустин Яр |  | КТП-317 | 10/0,4 | 100 |  |  | 0.09 |  | 0.07879
МО "Ахтубинский район" | с. Капустин Яр |  | МТП-368 | 10/0,4 | 10 |  |  | 0.009 |  | -0.0009648
МО "Ахтубинский район" | с. Капустин Яр |  | КТП-12 | 10/0,4 | 100 |  |  | 0.09 |  | 0.081281
МО "Ахтубинский район" | с. Капустин Яр |  | КТП-19 | 10/0,4 | 63 |  |  | 0.0567 |  | 0.042998
МО "Ахтубинский район" | с. Капустин Яр |  | КТП-150 | 10/0,4 | 250 |  |  | 0.225 |  | 0.19511
МО "Ахтубинский район" | с. Капустин Яр |  | КТП-185 | 10/0,4 | 100 |  |  | 0.09 |  | 0.09
МО "Ахтубинский район" | с. Капустин Яр |  | КТП-363 | 10/0,4 | 100 |  |  | 0.09 |  | 0.076298
МО "Ахтубинский район" | с. Капустин Яр |  | КТП-364 | 10/0,4 | 160 |  |  | 0.144 |  | 0.13839
МО "Ахтубинский район" | с. Капустин Яр |  | МТП-227 | 10/0,4 | 100 |  |  | 0.09 |  | 0.064465
МО "Ахтубинский район" | с. Капустин Яр |  | КТП-21 | 10/0,4 | 60 |  |  | 0.054 |  | -0.0014292
МО "Ахтубинский район" | х. Никонов |  | КТП-168 | 10/0,4 | 63 |  |  | 0.0567 |  | 0.047358
МО "Ахтубинский район" | х. Никонов |  | КТП-169 | 10/0,4 | 10 |  |  | 0.009 |  | -0.0053244
МО "Ахтубинский район" | х. Никонов |  | КТП-289 | 10/0,4 | 25 |  |  | 0.0225 |  | 0.0225
МО "Ахтубинский район" | х. Буравень |  | КТП-330 | 10/0,4 | 100 |  |  | 0.09 |  | 0.07879
МО "Ахтубинский район" | х. Буравень |  | КТП-332 | 10/0,4 | 100 |  |  | 0.09 |  | 0.061974
МО "Ахтубинский район" | х. Светлый |  | КТП-338 | 10/0,4 | 30 |  |  | 0.027 |  | 0.0089388
МО "Ахтубинский район" | х. Светлый |  | КТП-341 | 10/0,4 | 63 |  |  | 0.0567 |  | 0.047358
МО "Ахтубинский район" | х. Корочи |  | ЗТП-1 | 10/0,4 | 400 |  |  | 0.36 |  | 0.31765
МО "Ахтубинский район" | с. Капустин Яр |  | ТП-2 | 10/0,4 | 320 |  |  | 0.288 |  | 0.076248
МО "Ахтубинский район" | с. Капустин Яр |  | ТП-3 | 10/0,4 | 250 |  |  | 0.225 |  | 0.063072
МО "Ахтубинский район" | с. Капустин Яр |  | МТП-4 | 10/0,4 | 250 |  |  | 0.225 |  | 0.10169
МО "Ахтубинский район" | с. Капустин Яр |  | ТП-5 | 10/0,4 | 400 |  |  | 0.36 |  | 0.22921
МО "Ахтубинский район" | с. Капустин Яр |  | ТП-7 | 10/0,4 | 160 |  |  | 0.144 |  | 0.094176
МО "Ахтубинский район" | с. Капустин Яр |  | МТП-8 | 10/0,4 | 100 |  |  | 0.09 |  | 0.018378
МО "Ахтубинский район" | с. Капустин Яр |  | ТП-9 | 10/0,4 | 400 |  |  | 0.36 |  | 0.21676
МО "Ахтубинский район" | с. Капустин Яр |  | МТП-10 | 10/0,4 | 250 |  |  | 0.225 |  | 0.1484
МО "Ахтубинский район" | с. Капустин Яр |  | ТП-13 | 10/0,4 | 100 |  |  | 0.09 |  | 0.052632
МО "Ахтубинский район" | с. Капустин Яр |  | ТП-15 | 10/0,4 | 400 |  |  | 0.36 |  | 0.28526
МО "Ахтубинский район" | х. Корочи |  | КТП-90 | 10/0,4 | 100 |  |  | 0.09 |  | 0.083772
МО "Ахтубинский район" | х. Маркин |  | МТП-163 | 10/0,4 | 100 |  |  | 0.09 |  | 0.061974
МО "Ахтубинский район" | х. Васильев-2 |  | КТП-165 | 10/0,4 | 63 |  |  | 0.0567 |  | 0.026806
МО "Ахтубинский район" | х. Угольный |  | МТП-166 | 10/0,4 | 30 |  |  | 0.027 |  | 0.017658
МО "Ахтубинский район" | х. Маркин |  | КТП-314 | 10/0,4 | 100 |  |  | 0.09 |  | 0.082526
МО "Ахтубинский район" | х. Галичкин |  | КТП-333 | 10/0,4 | 100 |  |  | 0.09 |  | 0.083772
МО "Ахтубинский район" | х. Сокорь |  | КТП-334 | 10/0,4 | 30 |  |  | 0.027 |  | 0.018904
МО "Ахтубинский район" | х. Сокорь |  | КТП-335 | 10/0,4 | 100 |  |  | 0.09 |  | 0.083772
МО "Ахтубинский район" | х. Сокорь |  | КТП-339 | 10/0,4 | 63 |  |  | 0.0567 |  | 0.046112
МО "Ахтубинский район" | х. Брыков |  | КТП-340 | 10/0,4 | 10 |  |  | 0.009 |  | 0.0071316
МО "Ахтубинский район" | х. Дуюнов |  | КТП-346 | 10/0,4 | 25 |  |  | 0.0225 |  | 0.0075528
МО "Ахтубинский район" | х. Сокорь |  | КТП-422 | 10/0,4 | 40 |  |  | 0.036 |  | 0.022298
МО "Ахтубинский район" | х. Сотенный |  | МТП-151 | 10/0,4 | 63 |  |  | 0.0567 |  | 0.015595
МО "Ахтубинский район" | х. Сотенный |  | КТП-152 | 10/0,4 | 100 |  |  | 0.09 |  | 0.061974
МО "Ахтубинский район" | х. Срединый |  | КТП-153 | 10/0,4 | 40 |  |  | 0.036 |  | 0.010465
МО "Ахтубинский район" | х. Средний |  | КТП-154 | 10/0,4 | 100 |  |  | 0.09 |  | 0.068202
МО "Ахтубинский район" | х. Казачий |  | КТП-155 | 10/0,4 | 63 |  |  | 0.0567 |  | 0.03677
МО "Ахтубинский район" | х. Казачий |  | КТП-156 | 10/0,4 | 40 |  |  | 0.036 |  | 0.02043
МО "Ахтубинский район" | х. Хохлатский |  | КТП-157 | 10/0,4 | 40 |  |  | 0.036 |  | 0.019807
МО "Ахтубинский район" | х. Хохлатский |  | КТП-158 | 10/0,4 | 250 |  |  | 0.225 |  | 0.12224
МО "Ахтубинский район" | х. Русотский |  | КТП-159 | 10/0,4 | 160 |  |  | 0.144 |  | 0.12407
МО "Ахтубинский район" | х. Русотский |  | КТП-160 | 10/0,4 | 100 |  |  | 0.09 |  | 0.07443
МО "Ахтубинский район" | х. Хохлатский |  | КТП-161 | 10/0,4 | 160 |  |  | 0.144 |  | 0.051203
МО "Ахтубинский район" | х. Грачи |  | КТП-162 | 10/0,4 | 25 |  |  | 0.0225 |  | 0.010044
МО "Ахтубинский район" | х. Верблюжка |  | МТП-167 | 10/0,4 | 100 |  |  | 0.09 |  | 0.075053
МО "Ахтубинский район" | х. Камнев |  | КТП-394 | 10/0,4 | 100 |  |  | 0.09 |  | 0.035816
МО "Ахтубинский район" | х. Потек |  | КТП-326 | 10/0,4 | 10 |  |  | 0.009 |  | 0.0009036
МО "Лиманский район" | с. Зензели |  | КТП-261 | 10/0,4 | 250 |  |  | 0.225 |  | 0.19324
МО "Лиманский район" | с. Зензели |  | КТП-352 | 10/0,4 | 400 |  |  | 0.36 |  | 0.28526
МО "Лиманский район" | с. Зензели |  | КТП-391 | 10/0,4 | 160 |  |  | 0.144 |  | 0.10476
МО "Лиманский район" | с. Зензели |  | КТП-369 | 10/0,4 | 160 |  |  | 0.144 |  | 0.11473
МО "Лиманский район" | с. Зензели |  | КТП-362 | 10/0,4 | 250 |  |  | 0.225 |  | 0.14092
МО "Лиманский район" | с. Зензели |  | КТП-267 | 10/0,4 | 160 |  |  | 0.144 |  | 0.10663
МО "Лиманский район" | с. Зензели |  | КТП-472 | 10/0,4 | 160 |  |  | 0.144 |  | 0.11535
МО "Лиманский район" | с. Зензели |  | КТП-79 | 10/0,4 | 160 |  |  | 0.144 |  | 0.11535
МО "Лиманский район" | с. Зензели |  | КТП-383 | 10/0,4 | 63 |  |  | 0.0567 |  | 0.033034
МО "Лиманский район" | с. Зензели |  | КТП-364 | 10/0,4 | 100 |  |  | 0.09 |  | 0.069448
МО "Лиманский район" | с. Новогеоргиевск |  | КТП-35 | 10/0,4 | 160 |  |  | 0.144 |  | 0.089816
МО "Лиманский район" | с. Новогеоргиевск |  | КТП-424 | 10/0,4 | 160 |  |  | 0.144 |  | 0.095422
МО "Лиманский район" | с. Заречное |  | КТП-236 | 10/0,4 | 100 |  |  | 0.09 |  | 0.044536
МО "Лиманский район" | с. Заречное |  | КТП-43 | 10/0,4 | 160 |  |  | 0.144 |  | 0.11971
МО "Лиманский район" | с. Заречное |  | КТП-44 | 10/0,4 | 160 |  |  | 0.144 |  | 0.095422
МО "Лиманский район" | с. Заречное |  | КТП-133 | 10/0,4 | 63 |  |  | 0.0567 |  | 0.003762
МО "Лиманский район" | с. Заречное |  | КТП-46 | 10/0,4 | 63 |  |  | 0.0567 |  | 0.032411
МО "Лиманский район" | с. Заречное |  | КТП-45 | 10/0,4 | 100 |  |  | 0.09 |  | 0.057614
МО "Лиманский район" | с. Заречное |  | КТП-237 | 10/0,4 | 160 |  |  | 0.144 |  | 0.076738
МО "Лиманский район" | с. Заречное |  | КТП-120 | 10/0,4 | 100 |  |  | 0.09 |  | 0.058237
МО "Лиманский район" | с. Заречное |  | КТП-124 | 10/0,4 | 250 |  |  | 0.225 |  | 0.11663
МО "Лиманский район" | с. Камышово |  | КТП-48 | 10/0,4 | 160 |  |  | 0.144 |  | 0.10165
МО "Лиманский район" | с. Камышово |  | КТП-49 | 10/0,4 | 100 |  |  | 0.09 |  | 0.041422
МО "Лиманский район" | с. Камышово |  | КТП-47 | 10/0,4 | 100 |  |  | 0.09 |  | 0.04765
МО "Лиманский район" | с. Камышово |  | КТП-372 | 10/0,4 | 180 |  |  | 0.162 |  | 0.14145
МО "Лиманский район" | с. Камышово |  | КТП-279 | 10/0,4 | 100 |  |  | 0.09 |  | 0.031457
МО "Лиманский район" | с. Проточное |  | КТП-304 | 10/0,4 | 63 |  |  | 0.0567 |  | 0.031788
МО "Лиманский район" | с. Проточное |  | КТП-38 | 10/0,4 | 100 |  |  | 0.09 |  | 0.031457
МО "Лиманский район" | с. Проточное |  | КТП-69 | 10/0,4 | 63 |  |  | 0.0567 |  | 0.047981
МО "Лиманский район" | с. Проточное |  | КТП-238 | 10/0,4 | 100 |  |  | 0.09 |  | 0.041422
МО "Лиманский район" | с. Проточное |  | КТП-106 | 10/0,4 | 63 |  |  | 0.0567 |  | 0.039884
МО "Лиманский район" | с. Проточное |  | КТП-37 | 10/0,4 | 100 |  |  | 0.09 |  | 0.087509
МО "Лиманский район" | с. Проточное |  | КТП-39 | 10/0,4 | 100 |  |  | 0.09 |  | 0.079412
МО "Лиманский район" | с. Проточное |  | КТП-132 | 10/0,4 | 63 |  |  | 0.0567 |  | 0.053586
МО "Лиманский район" | с. Зорино |  | КТП-53 | 10/0,4 | 100 |  |  | 0.09 |  | 0.067579
МО "Лиманский район" | с. Яр-базар |  | КТП-51 | 10/0,4 | 100 |  |  | 0.09 |  | 0.040799
МО "Лиманский район" | с. Камышово |  | КТП-50 | 10/0,4 | 400 |  |  | 0.36 |  | 0.34879
МО "Лиманский район" | с. Камышово |  | КТП-54 | 10/0,4 | 25 |  |  | 0.0225 |  | 0.020632
МО "ЗАТО Знаменск" | База КЭУ |  | ЗТП-1 | 10/0,4 | 400 | 400 |  | 0.36 |  | 0.31765
МО "ЗАТО Знаменск" | Квартал № 1 |  | ЗТП-2 | 10/0,4 | 400 | 400 |  | 0.36 |  | 0.22921
МО "ЗАТО Знаменск" | Квартал № 12 |  | ЗТП-3 | 10/0,4 | 400 | 250 |  | 0.225 |  | 0.0693
МО "ЗАТО Знаменск" | Квартал № 13 |  | ЗТП-4 | 10/0,4 | 400 | 400 |  | 0.36 |  | 0.23544
МО "ЗАТО Знаменск" | Квартал № 3 |  | ЗТП-5 | 10/0,4 | 630 | 630 |  | 0.567 |  | 0.28674
МО "ЗАТО Знаменск" | Квартал № 2 |  | ЗТП-6 | 10/0,4 | 250 | 250 |  | 0.225 |  | 0.081756
МО "ЗАТО Знаменск" | Квартал № 14 |  | ЗТП-7 | 10/0,4 | 400 | 400 |  | 0.36 |  | 0.1607
МО "ЗАТО Знаменск" | ВСХ Ракетное |  | КТПН-8 | 10/0,4 | 250 | 250 |  | 0.225 |  | 0.17518
МО "ЗАТО Знаменск" | Жилой район "Ракетный" |  | ЗТП-8 | 10/0,4 | 630 | 630 |  | 0.567 |  | 0.46112
МО "ЗАТО Знаменск" | Городская Больница |  | ЗТП-8А | 10/0,4 | 250 | 250 |  | 0.225 |  | 0.10667
МО "ЗАТО Знаменск" | Квартал № 28 |  | ЗТП-9 | 10/0,4 | 400 | 400 |  | 0.36 |  | 0.21676
МО "ЗАТО Знаменск" | Жилой район "Ракетный" |  | КТП-9 | 10/0,4 | 250 |  |  | 0.225 |  | 0.1814
МО "ЗАТО Знаменск" | Казарменная зона |  | ЗТП-10 | 10/0,4 | 320 | 320 |  | 0.288 |  | 0.288
МО "ЗАТО Знаменск" | Казарменная зона |  | ЗТП-11 | 10/0,4 | 320 | 320 |  | 0.2976 |  | 0.2976
МО "ЗАТО Знаменск" | Казарменная зона |  | ЗТП-12 | 10/0,4 | 160 |  |  | 0 |  | -0.06228
МО "ЗАТО Знаменск" | Фильтровальная станция № 1 |  | ЗТП-13 | 10/0,4 | 400 | 400 |  | 0.36 |  | 0.25412
МО "ЗАТО Знаменск" | Квартал № 36 |  | ЗТП-16 | 10/0,4 | 630 | 630 |  | 0.567 |  | 0.34902
МО "ЗАТО Знаменск" | Квартал № 37 |  | ЗТП-18 | 10/0,4 | 320 | 320 |  | 0.288 |  | 0.032652
МО "ЗАТО Знаменск" | Квартал № 38 |  | ЗТП-19 | 10/0,4 | 320 | 320 |  | 0.288 |  | 0.1323
МО "ЗАТО Знаменск" | Квартал № 39 |  | ЗТП-20 | 10/0,4 | 400 | 400 |  | 0.36 |  | 0.036144
МО "ЗАТО Знаменск" | Парк "Юность" |  | ЗТП-21 | 10/0,4 | 320 | 320 |  | 0.288 |  | 0.088704
МО "ЗАТО Знаменск" | Квартал № 48 |  | ЗТП-24 | 10/0,4 | 320 | 320 |  | 0.288 |  | 0.20704
МО "ЗАТО Знаменск" | Квартал № 47 |  | ЗТП-25 | 10/0,4 | 400 | 400 |  | 0.36 |  | 0.14202
МО "ЗАТО Знаменск" | Квартал № 47 |  | ЗТП-26 | 10/0,4 | 400 | 400 |  | 0.36 |  | 0.092196
МО "ЗАТО Знаменск" | Квартал № 48 |  | ЗТП-27 | 10/0,4 | 630 | 630 |  | 0.567 |  | 0.19332
МО "ЗАТО Знаменск" | Войсковая часть № 48315 |  | ЗТП-28 | 10/0,4 | 400 | 400 |  | 0.36 |  | 0.36
МО "ЗАТО Знаменск" | Микрорайон № 1 |  | ЗТП-29 | 10/0,4 | 400 | 400 |  | 0.36 |  | 0.32575
МО "ЗАТО Знаменск" | Капьяргаз |  | ЗТП-30 | 10/0,4 | 160 |  |  | 0.144 |  | 0.11909
МО "ЗАТО Знаменск" | Микрорайон № 1 |  | ЗТП-31 | 10/0,4 | 400 | 400 |  | 0.36 |  | 0.21053
МО "ЗАТО Знаменск" | Микрорайон № 1 |  | ЗТП-32 | 10/0,4 | 400 | 400 |  | 0.36 |  | 0.21053
МО "ЗАТО Знаменск" | Квартал № 7 |  | ЗТП-33 | 10/0,4 | 400 | 400 |  | 0.36 |  | 0.19184
МО "ЗАТО Знаменск" | Госпиталь |  | ЗТП-34 | 10/0,4 | 400 | 400 |  | 0.36 |  | 0.11088
МО "ЗАТО Знаменск" | Микрорайон № 1 |  | ЗТП-35 | 10/0,4 | 400 | 400 |  | 0.36 |  | 0.17316
МО "ЗАТО Знаменск" | Микрорайон № 3 |  | ЗТП-36 | 10/0,4 | 400 | 400 |  | 0.36 |  | 0.17316
МО "ЗАТО Знаменск" | ОВД |  | ЗТП-37 | 10/0,4 | 400 | 400 |  | 0.36 |  | 0.28526
МО "ЗАТО Знаменск" | Квартал № 7 |  | ЗТП-39 | 10/0,4 | 400 | 400 |  | 0.36 |  | 0.29772
МО "ЗАТО Знаменск" | ВСХ Знаменское |  | КТПН-39 | 10/0,4 | 400 |  |  | 0.36 |  | 0.29772
МО "ЗАТО Знаменск" | Микрорайон № 3 |  | ЗТП-40 | 10/0,4 | 630 | 630 |  | 0.567 |  | 0.34902
МО "ЗАТО Знаменск" | Микрорайон "Знаменский" |  | ЗТП-40 | 10/0,4 | 320 |  |  | 0.288 |  | 0.07002
МО "ЗАТО Знаменск" | Телецентр |  | ЗТП-41 | 10/0,4 | 63 | 25 |  | 0.0225 |  | -0.0011664
МО "ЗАТО Знаменск" | Микрорайон № 3 |  | ЗТП-42 | 10/0,4 | 320 | 320 |  | 0.288 |  | 0.18212
МО "ЗАТО Знаменск" | Микрорайон № 1 |  | ЗТП-44 | 10/0,4 | 400 | 400 |  | 0.36 |  | 0.042372
МО "ЗАТО Знаменск" | Квартал № 36 |  | ЗТП-45 | 10/0,4 | 400 | 400 |  | 0.36 |  | 0.19184
МО "ЗАТО Знаменск" | Квартал № 36 (ЦДТ) |  | ЗТП-46 | 10/0,4 | 250 | 250 |  | 0.225 |  | 0.16272
МО "ЗАТО Знаменск" | Котельная № 4 |  | ТП-94 | 10/0,4 | 250 | 250 |  | 0.225 |  | 0.21566
МО "ЗАТО Знаменск" | Котельная № 3 |  | ЗТП-96-1 | 10/0,4 | 400 | 400 |  | 0.36 |  | 0.098424
МО "ЗАТО Знаменск" | Котельная № 3 |  | ЗТП-96-2 | 10/0,4 | 1000 | 1000 |  | 0.9 |  | 0.60106
МО "ЗАТО Знаменск" | БМС |  | ЗТП-96-3 | 10/,0,4 | 400 | 400 |  | 0.36 |  | 0.36
МО "ЗАТО Знаменск" | Котельная № 2 |  | ЗТП-102 | 10/0,4 | 320 | 320 |  | 0.288 |  | 0.288
МО "ЗАТО Знаменск" | Насосная станция |  | ЗТП-104 | 10/0,4 | 400 | 400 |  | 0.36 |  | 0.29772
МО "ЗАТО Знаменск" | Кооператив "Труд" |  | КТПН-105 | 10/0,4 | 100 |  |  | 0.09 |  | 0.02772
МО "ЗАТО Знаменск" | Кооператив "Труд" |  | КТПН-107 | 10/0,4 | 320 |  |  | 0.288 |  | 0.18212
МО "ЗАТО Знаменск" | Площадка № 12а |  | ЗТП-121 | 10/0,4 | 320 | 320 |  | 0.288 |  | 0.25686
МО "ЗАТО Знаменск" | ВСХ Знаменское |  | КТПН-41(40) | 10/0,4 | 630 |  |  | 0.567 |  | 0.5234
МО "ЗАТО Знаменск" | Совхоз |  | МТП-262 | 10/0,4 | 320 |  |  | 0.288 |  | 0.1759
МО "ЗАТО Знаменск" | г. Знаменск |  | ЦРП-2 | 10/0,4 | 400 | 400 |  | 0.36 |  | -0.04482
МО "ЗАТО Знаменск" | г. Знаменск |  | РПк | 10/0,4 | 100 |  |  | 0.09 |  | 0.065088
МО "ЗАТО Знаменск" | г. Знаменск |  | ЗТП-261 | 10/0,4 | 1000 | 1000 |  | 0.9 |  | 0.86886
МО "Город Астрахань" | г. Астрахань | Ленинский | КТП-58 | 10/0,4 | 250 |  |  | 0.225 |  | 0.0825
МО "Город Астрахань" | г. Астрахань | Ленинский | КТП-58А | 10/0,4 | 400 |  |  | 0.36 |  | 0.336
МО "Город Астрахань" | г. Астрахань | Ленинский | ТП-131 | 10/0,4 | 400 |  |  | 0.36 |  | 0.228
МО "Город Астрахань" | г. Астрахань | Ленинский | ТП-796 | 10/0,4 | 400 |  |  | 0.36 |  | 0.2276
МО "Город Астрахань" | г. Астрахань | Ленинский | КТП-1259 | 10/0,4 | 400 |  |  | 0.36 |  | 0.232
МО "Город Астрахань" | г. Астрахань | Ленинский | КТП-258 | 10/0,4 | 400 |  |  | 0.36 |  | 0.243
МО "Город Астрахань" | г. Астрахань | Ленинский | КТП-425 | 10/0,4 | 400 |  |  | 0.36 |  | 0.148
МО "Город Астрахань" | г. Астрахань | Ленинский | КТП-525 | 10/0,4 | 400 |  |  | 0.36 |  | 0.14
МО "Город Астрахань" | г. Астрахань | Ленинский | КТП-574 | 10/0,4 | 400 |  |  | 0.36 |  | 0.108
МО "Город Астрахань" | г. Астрахань | Ленинский | ТП-297 | 10/0,4 | 630 |  |  | 0.567 |  | 0.247
МО "Город Астрахань" | г. Астрахань | Ленинский | КТП-124 | 10/0,4 | 400 |  |  | 0.36 |  | 0.16
МО "Город Астрахань" | г. Астрахань | Ленинский | КТП-431 | 10/0,4 | 400 |  |  | 0.36 |  | 0.17
МО "Город Астрахань" | г. Астрахань | Ленинский | КТП-522 | 10/0,4 | 250 |  |  | 0.225 |  | 0.185
МО "Город Астрахань" | г. Астрахань | Ленинский | КТП-605 | 10/0,4 | 250 |  |  | 0.225 |  | 0.0725
МО "Город Астрахань" | г. Астрахань | Ленинский | ТП-127 | 10/0,4 | 630 |  |  | 0.567 |  | 0.378
МО "Город Астрахань" | г. Астрахань | Ленинский | ТП-255 | 10/0,4 | 250 |  |  | 0.225 |  | -0.0375
МО "Город Астрахань" | г. Астрахань | Ленинский | ТП-615 | 10/0,4 | 400 |  |  | 0.36 |  | 0.208
МО "Город Астрахань" | г. Астрахань | Ленинский | КТП 1260 | 10/0,4 | 400 |  |  | 0.36 |  | 0.304
МО "Город Астрахань" | г. Астрахань | Ленинский | ТП-195 | 10/0,4 | 630 |  |  | 0.567 |  | 0.3906
МО "Город Астрахань" | г. Астрахань | Ленинский | ТП-195А | 10/0,4 | 400 | 400 |  | 0.36 |  | 0.1395
МО "Город Астрахань" | г. Астрахань | Ленинский | КТП-1127 | 10/0,4 | 100 |  |  | 0.09 |  | 0.085
МО "Город Астрахань" | г. Астрахань | Ленинский | КТП-129А | 10/0,4 | 250 |  |  | 0.225 |  | 0.175
МО "Город Астрахань" | г. Астрахань | Ленинский | КТП-134 | 10/0,4 | 400 |  |  | 0.36 |  | 0.2844
МО "Город Астрахань" | г. Астрахань | Ленинский | КТП-462 | 10/0,4 | 160 |  |  | 0.144 |  | 0.12
МО "Город Астрахань" | г. Астрахань | Ленинский | МТП-129 | 10/0,4 | 160 |  |  | 0.144 |  | 0.1165
МО "Город Астрахань" | г. Астрахань | Ленинский | КТП-254 | 10/0,4 | 400 |  |  | 0.36 |  | 0.2521
МО "Город Астрахань" | г. Астрахань | Ленинский | КТП-257 | 10/0,4 | 400 |  |  | 0.36 |  | 0.3119
МО "Город Астрахань" | г. Астрахань | Ленинский | КТП-468 | 10/0,4 | 400 |  |  | 0.36 |  | 0.14
МО "Город Астрахань" | г. Астрахань | Ленинский | КТП-521 | 10/0,4 | 400 |  |  | 0.36 |  | 0.176
МО "Город Астрахань" | г. Астрахань | Ленинский | КТП-702 | 10/0,4 | 400 |  |  | 0.36 |  | 0.2466
МО "Город Астрахань" | г. Астрахань | Ленинский | РП-28 | 10/0,4 | 400 |  |  | 0.36 |  | 0.212
МО "Город Астрахань" | г. Астрахань | Ленинский | ТП-141 | 10/0,4 | 400 |  |  | 0.36 |  | 0.108
МО "Город Астрахань" | г. Астрахань | Ленинский | ТП-835 | 10/0,4 | 400 |  |  | 0.36 |  | 0.188
МО "Город Астрахань" | г. Астрахань | Ленинский | КТП-1227 | 10/0,4 | 160 |  |  | 0.144 |  | 0.0784
МО "Камызякский район" | с. Бирючки |  | КТП-4 | 10/0,4 | 250 |  |  | 0.225 |  | 0.11663
МО "Камызякский район" | с. Семибугры |  | КТП-10 | 10/0,4 | 250 |  |  | 0.225 |  | 0.16583
МО "Камызякский район" | с. Семибугры |  | КТП-12 | 10/0,4 | 250 |  |  | 0.225 |  | 0.15587
МО "Камызякский район" | с. Семибугры |  | КТП-14 | 10/0,4 | 250 |  |  | 0.225 |  | 0.15151
МО "Камызякский район" | с. Семибугры |  | КТП-44 | 10/0,4 | 100 |  |  | 0.09 |  | 0.062597
МО "Камызякский район" | с. Семибугры |  | КТП-426 | 10/0,4 | 63 |  |  | 0.0567 |  | 0.024937
МО "Камызякский район" | с. Бирючки |  | КТП-168 | 10/0,4 | 63 |  |  | 0.0567 |  | 0.0081216
МО "Камызякский район" | с. Семибугры |  | КТП-358 | 10/0,4 | 250 |  |  | 0.225 |  | 0.16957
МО "Камызякский район" | с. Семибугры |  | КТП-524 | 10/0,4 | 250 |  |  | 0.225 |  | 0.16334
МО "Камызякский район" | с. Семибугры |  | КТП-548 | 10/0,4 | 160 |  |  | 0.144 |  | 0.1029
МО "Камызякский район" | с. Семибугры |  | КТП-612 | 10/0,4 | 160 |  |  | 0.144 |  | 0.13653
МО "Камызякский район" | с. Раздор |  | КТП-473 | 10/0,4 | 63 |  |  | 0.0567 |  | 0.044244
МО "Камызякский район" | с. Раздор |  | КТП-2 | 10/0,4 | 63 |  |  | 0.0567 |  | 0.003762
МО "Камызякский район" | с. Раздор |  | КТП-3 | 10/0,4 | 100 |  |  | 0.09 |  | 0.053255
МО "Камызякский район" | с. Раздор |  | КТП-7 | 10/0,4 | 100 |  |  | 0.09 |  | 0.09
МО "Камызякский район" | с. Раздор |  | КТП-13 | 10/0,4 | 63 |  |  | 0.0567 |  | 0.0567
МО "Камызякский район" | с. Раздор |  | КТП-47 | 10/0,4 | 100 |  |  | 0.09 |  | 0.09
МО "Камызякский район" | с. Раздор |  | КТП-80 | 10/0,4 | 100 |  |  | 0.09 |  | 0.037062
МО "Камызякский район" | с. Раздор |  | КТП-285 | 10/0,4 | 250 |  |  | 0.225 |  | 0.094212
МО "Камызякский район" | с. Раздор |  | КТП-440 | 10/0,4 | 250 |  |  | 0.225 |  | 0.13968
МО "Камызякский район" | с. Раздор |  | КТП-441 | 10/0,4 | 250 |  |  | 0.225 |  | 0.12784
МО "Харабалинский район" | с. Сасыколи |  | КТП-10 | 10/0,4 | 250 |  |  | 0.225 |  | 0.16583
МО "Харабалинский район" | с. Сасыколи |  | КТП-13 | 10/0,4 | 400 |  |  | 0.36 |  | 0.36
МО "Харабалинский район" | с. Сасыколи |  | КТП-14 | 10/0,4 | 250 |  |  | 0.225 |  | 0.17829
МО "Харабалинский район" | с. Сасыколи |  | КТП-68 | 10/0,4 | 40 |  |  | 0.036 |  | 0.027904
МО "Харабалинский район" | с. Сасыколи |  | КТП-69 | 10/0,4 | 63 |  |  | 0.0567 |  | 0.03484
МО "Харабалинский район" | с. Сасыколи |  | КТП-70 | 10/0,4 | 160 |  |  | 0.144 |  | -0.0041641
МО "Харабалинский район" | с. Сасыколи |  | КТП-71 | 10/0,4 | 40 |  |  | 0.036 |  | 0.015759
МО "Харабалинский район" | с. Сасыколи |  | КТП-73 | 10/0,4 | 40 |  |  | 0.036 |  | 0.018998
МО "Харабалинский район" | с. Зеленые пруды |  | КТП-75 | 10/0,4 | 160 |  |  | 0.144 |  | 0.085706
МО "Харабалинский район" | с. Сасыколи |  | КТП-76 | 10/0,4 | 40 |  |  | 0.036 |  | 0.01333
МО "Харабалинский район" | с. Сасыколи |  | КТП-77 | 10/0,4 | 160 |  |  | 0.144 |  | 0.097851
МО "Харабалинский район" | с. Сасыколи |  | КТП-78 | 10/0,4 | 25 |  |  | 0.0225 |  | 0.0071168
МО "Харабалинский район" | с. Сасыколи |  | КТП-261 | 10/0,4 | 160 |  |  | 0.144 |  | 0.11224
МО "Харабалинский район" | с. Сасыколи |  | КТП-523 | 10/0,4 | 250 |  |  | 0.225 |  | 0.18763
МО "Харабалинский район" | с. Сасыколи |  | КТП-62 | 10/0,4 | 25 |  |  | 0.0225 |  | 0.014404
МО "Харабалинский район" | с. Сазаний угол |  | КТП-64 | 10/0,4 | 160 |  |  | 0.144 |  | 0.094612
МО "Харабалинский район" | с. Сасыколи |  | КТП-66 | 10/0,4 | 63 |  |  | 0.0567 |  | 0.030792
МО "Харабалинский район" | с. Сасыколи |  | КТП-566 | 10/0,4 | 25 |  |  | 0.0225 |  | 0.010355
МО "Харабалинский район" | с. Сасыколи |  | КТП-588 | 10/0,4 | 250 |  |  | 0.225 |  | 0.1918
МО "Харабалинский район" | с. Сасыколи |  | КТП-644 | 10/0,4 | 63 |  |  | 0.0567 |  | 0.039698
МО "Харабалинский район" | с. Кочковатка |  | КТП-1 | 10/0,4 | 160 |  |  | 0.144 |  | -0.014689
МО "Харабалинский район" | с. Кочковатка |  | КТП-2 | 10/0,4 | 250 |  |  | 0.225 |  | 0.02695
МО "Харабалинский район" | с. Кочковатка |  | КТП-3 | 10/0,4 | 250 |  |  | 0.225 |  | 0.020161
МО "Харабалинский район" | с. Кочковатка |  | КТП-4 | 10/0,4 | 250 |  |  | 0.225 |  | 0.15537
МО "Харабалинский район" | с. Кочковатка |  | КТП-5 | 10/0,4 | 160 |  |  | 0.144 |  | 0.024983
МО "Харабалинский район" | с. Сасыколи |  | КТП-7 | 10/0,4 | 250 |  |  | 0.225 |  | 0.225
МО "Харабалинский район" | с. Сасыколи |  | КТП-8 | 10/0,4 | 400 |  |  | 0.36 |  | 0.032096
МО "Харабалинский район" | с. Сасыколи |  | КТП-9 | 10/0,4 | 250 |  |  | 0.225 |  | 0.020722
МО "Харабалинский район" | с. Сасыколи |  | КТП-11 | 10/0,4 | 400 |  |  | 0.36 |  | 0.35066
МО "Харабалинский район" | с. Сасыколи |  | КТП-12 | 10/0,4 | 400 |  |  | 0.36 |  | 0.35128
МО "Харабалинский район" | с. Кочковатка |  | КТП-80 | 10/0,4 | 63 |  |  | 0.0567 |  | 0.003762
МО "Харабалинский район" | с. Сасыколи |  | КТП-230 | 10/0,4 | 160 |  |  | 0.144 |  | 0.0082296
МО "Харабалинский район" | с. Сасыколи |  | КТП-517 | 10/0,4 | 400 |  |  | 0.36 |  | 0.23544
МО "Харабалинский район" | с. Сасыколи |  | КТП-597 | 10/0,4 | 250 |  |  | 0.225 |  | 0.13781
МО "Харабалинский район" | с. Сасыколи |  | КТП-631 | 10/0,4 | 250 |  |  | 0.225 |  | 0.014494
МО "Харабалинский район" | с. Сасыколи |  | КТП-503 | 10/0,4 | 25 |  |  | 0.0225 |  | 0.016833
МО "Харабалинский район" | с. Сасыколи |  | КТП-460 | 10/0,4 | 100 |  |  | 0.09 |  | 0.031706
МО "Харабалинский район" | с. Сасыколи |  | КТП-708 | 10/0,4 | 160 |  |  | 0.144 |  | 0.00069372
МО "Харабалинский район" | с. Михайловка |  | КТП-106 | 6/0,4 | 100 |  |  | 0.09 |  | 0.04547
МО "Харабалинский район" | с. Михайловка |  | КТП-405 | 6/0,4 | 160 |  |  | 0.144 |  | 0.092308
МО "Харабалинский район" | с. Михайловка |  | КТП-406 | 6/0,4 | 160 |  |  | 0.144 |  | 0.050891
МО "Харабалинский район" | с. Михайловка |  | КТП-407 | 6/0,4 | 160 |  |  | 0.144 |  | 0.065465
МО "Харабалинский район" | с. Михайловка |  | КТП-408 | 6/0,4 | 160 | 160 |  | 0.144 |  | 0.087325
МО "Харабалинский район" | с. Михайловка |  | КТП-409 | 6/0,4 | 63 |  |  | 0.0567 |  | 0.024314
МО "Харабалинский район" | с. Михайловка |  | КТП-662 | 6/0,4 | 160 |  |  | 0.144 |  | 0.062226
МО "Харабалинский район" | с. Михайловка |  | КТП-663 | 6/0,4 | 160 |  |  | 0.144 |  | 0.014458
МО "Харабалинский район" | с. Бугор |  | КТП-28 | 6/0,4 | 160 |  |  | 0.144 |  | -0.00092556
МО "Харабалинский район" | с. Бугор |  | КТП-29 | 6/0,4 | 10 |  |  | 0.009 |  | -0.039578
МО "Харабалинский район" | с. Бугор |  | КТП-262 | 6/0,4 | 25 |  |  | 0.0225 |  | 0.014404
МО "Харабалинский район" | х. Дедушкин |  | КТП-666 | 6/0,4 | 40 |  |  | 0.036 |  | -0.031262
МО "Харабалинский район" | с. Сасыколи |  | КТП-258 | 6/0,4 | 250 |  |  | 0.225 |  | 0.15213
МО "Харабалинский район" | с. Тамбовка |  | КТП-36 | 10/0,4 | 250 |  |  | 0.225 |  | -7.992e-05
МО "Харабалинский район" | с. Тамбовка |  | КТП-38 | 10/0,4 | 630 |  |  | 0.567 |  | 0.50846
МО "Харабалинский район" | с. Тамбовка |  | КТП-39 | 10/0,4 | 160 |  |  | 0.144 |  | 0.13341
МО "Харабалинский район" | с. Тамбовка |  | КТП-40 | 10/0,4 | 250 |  |  | 0.225 |  | 0.21254
МО "Харабалинский район" | с. Тамбовка |  | КТП-83 | 10/0,4 | 160 |  |  | 0.144 |  | 0.088944
МО "Харабалинский район" | с. Тамбовка |  | КТП-539 | 10/0,4 | 160 |  |  | 0.144 |  | 0.016326
МО "Харабалинский район" | с. Селитренное |  | КТП-548 | 10/0,4 | 25 |  |  | 0.0225 |  | -0.046008
МО "Харабалинский район" | с. Селитренное |  | КТП-551 | 10/0,4 | 25 |  |  | 0.0225 |  | 0.015213
МО "Харабалинский район" | с. Селитренное |  | КТП-553 | 10/0,4 | 25 |  |  | 0.0225 |  | -0.18302
МО "Харабалинский район" | с. Селитренное |  | КТП-554 | 10/0,4 | 25 |  |  | 0.0225 |  | 0.0225
МО "Харабалинский район" | с. Селитренное |  | КТП-558 | 10/0,4 | 63 |  |  | 0.0567 |  | 0.047794
МО "Харабалинский район" | с. Тамбовка |  | КТП-574 | 10/0,4 | 25 |  |  | 0.0225 |  | -0.13445
МО "Харабалинский район" | с. Тамбовка |  | КТП-575 | 10/0,4 | 25 |  |  | 0.0225 |  | 0.011165
МО "Харабалинский район" | с. Тамбовка |  | КТП-576 | 10/0,4 | 25 |  |  | 0.0225 |  | 0.0063072
МО "Харабалинский район" | с. Тамбовка |  | КТП-578 | 10/0,4 | 25 |  |  | 0.0225 |  | -0.095832
МО "Харабалинский район" | с. Тамбовка |  | КТП-580 | 10/0,4 | 25 |  |  | 0.0225 |  | 0.011165
МО "Харабалинский район" | с. Тамбовка |  | КТП-581 | 10/0,4 | 25 |  |  | 0.0225 |  | 0.012784
МО "Харабалинский район" | с. Тамбовка |  | КТП-582 | 10/0,4 | 25 |  |  | 0.0225 |  | 0.013594
МО "Харабалинский район" | с. Тамбовка |  | КТП-583 | 10/0,4 | 10 |  |  | 0.009 |  | 0.0033325
МО "Харабалинский район" | с. Тамбовка |  | КТП-584 | 10/0,4 | 25 |  |  | 0.0225 |  | 0.010355
МО "Харабалинский район" | с. Тамбовка |  | КТП-585 | 10/0,4 | 25 |  |  | 0.0225 |  | 0.013594
МО "Харабалинский район" | с. Тамбовка |  | КТП-586 | 10/0,4 | 25 |  |  | 0.0225 |  | 0.0071168
МО "Харабалинский район" | с. Тамбовка |  | КТП-587 | 10/0,4 | 25 |  |  | 0.0225 |  | 0.012784
МО "Харабалинский район" | с. Тамбовка |  | КТП-508 | 10/0,4 | 25 |  |  | 0.0225 |  | -0.011754
МО "Харабалинский район" | с. Тамбовка |  | КТП-655 | 10/0,4 | 25 |  |  | 0.0225 |  | 0.0095458
МО "Харабалинский район" | с. Тамбовка |  | КТП-240 | 10/0,4 | 160 |  |  | 0.144 |  | 0.087948
МО "Харабалинский район" | с. Тамбовка |  | КТП-487 | 10/0,4 | 40 |  |  | 0.036 |  | 0.018188
МО "Харабалинский район" | с. Тамбовка |  | КТП-516 | 10/0,4 | 250 |  |  | 0.225 |  | 0.16272
МО "Харабалинский район" | с. Тамбовка |  | КТП-565 | 10/0,4 | 250 |  |  | 0.225 |  | 0.077646
МО "Харабалинский район" | с. Селитренное |  | КТП-233 | 10/0,4 | 400 |  |  | 0.36 |  | 0.36
МО "Харабалинский район" | с. Селитренное |  | КТП-234 | 10/0,4 | 160 |  |  | 0.144 |  | 0.12282
МО "Харабалинский район" | с. Селитренное |  | КТП-235 | 10/0,4 | 100 |  |  | 0.09 |  | -0.053244
МО "Харабалинский район" | с. Селитренное |  | КТП-236 | 10/0,4 | 250 |  |  | 0.225 |  | 0.094212
МО "Харабалинский район" | с. Селитренное |  | КТП-237 | 10/0,4 | 250 |  |  | 0.225 |  | 0.072414
МО "Харабалинский район" | с. Селитренное |  | КТП-238 | 10/0,4 | 160 |  |  | 0.144 |  | 0.078606
МО "Харабалинский район" | с. Селитренное |  | ПКТП-438 | 10/0,4 | 250 |  |  | 0.225 |  | 0.10113
МО "Харабалинский район" | с. Селитренное |  | КТП-221 | 10/0,4 | 250 |  |  | 0.225 |  | 0.11246
МО "Харабалинский район" | с. Селитренное |  | КТП-41 | 10/0,4 | 250 |  |  | 0.225 |  | 0.038783
МО "Харабалинский район" | с. Селитренное |  | КТП-928 | 10/0,4 | 100 |  |  | 0.09 |  | 0.033325
МО "Харабалинский район" | с. Тамбовка |  | КТП-37 | 10/0,4 | 63 |  |  | 0.0567 |  | 0.054209
МО "Харабалинский район" | с. Тамбовка |  | КТП-488 | 10/0,4 | 630 |  |  | 0.567 |  | 0.31601
МО "Харабалинский район" | с. Тамбовка |  | КТП-500 | 10/0,4 | 63 |  |  | 0.0567 |  | 0.045365
МО "Харабалинский район" | с. Тамбовка |  | КТП-570 | 10/0,4 | 100 |  |  | 0.09 |  | -0.037674
МО "Камызякский район" | с. Увары |  | КТП-231 | 10/0,4 | 100 |  |  | 0.09 |  | 0.059483
МО "Камызякский район" | с. Увары |  | КТП-233 | 10/0,4 | 250 |  |  | 0.225 |  | 0.10542
МО "Камызякский район" | с. Увары |  | КТП-234 | 10/0,4 | 250 |  |  | 0.225 |  | 0.094835
МО "Камызякский район" | с. Увары |  | КТП-235 | 10/0,4 | 100 |  |  | 0.09 |  | 0.015264
МО "Камызякский район" | с. Увары |  | КТП-236 | 10/0,4 | 250 |  |  | 0.225 |  | 0.16583
МО "Камызякский район" | с. Успех |  | КТП-238 | 10/0,4 | 160 |  |  | 0.144 |  | 0.07736
МО "Камызякский район" | с. Успех |  | КТП-239 | 10/0,4 | 100 |  |  | 0.09 |  | 0.019624
МО "Камызякский район" | с. Увары |  | ЗТП-497 | 10/0,4 | 250 |  |  | 0.225 |  | 0.16147
МО "Камызякский район" | с. Увары |  | КТП-232 | 10/0,4 | 250 |  |  | 0.225 |  | 0.12535
МО "Камызякский район" | с. Увары |  | КТП-237 | 10/0,4 | 100 |  |  | 0.09 |  | 0.03893
МО "Камызякский район" | с. Увары |  | КТП-230 | 10/0,4 | 63 |  |  | 0.0567 |  | 0.0567
МО "Камызякский район" | с. Верхнекалиново |  | КТП-64 | 10/0,4 | 60 |  |  | 0.054 |  | 0.03407
МО "Камызякский район" | с. Верхнекалиново |  | КТП-65 | 10/0,4 | 160 |  |  | 0.144 |  | 0.041861
МО "Камызякский район" | с. Верхнекалиново |  | КТП-67 | 10/0,4 | 250 |  |  | 0.225 |  | 0.16646
МО "Камызякский район" | с. Яманы |  | КТП-85 | 10/0,4 | 40 |  |  | 0.036 |  | 0.022921
МО "Камызякский район" | пос. Н. Калиновский |  | КТП-104 | 10/0,4 | 63 |  |  | 0.0567 |  | 0.039884
МО "Камызякский район" | с. Жан Аул |  | КТП-105 | 10/0,4 | 63 |  |  | 0.0567 |  | 0.023692
МО "Камызякский район" | с. Жан Аул |  | КТП-106 | 10/0,4 | 160 |  |  | 0.144 |  | 0.053071
МО "Камызякский район" | с. Жан Аул |  | КТП-107 | 10/0,4 | 100 |  |  | 0.09 |  | 0.010904
МО "Камызякский район" | с. Верхнекалиново |  | КТП-356 | 10/0,4 | 160 |  |  | 0.144 |  | 0.13404
МО "Камызякский район" | с. Верхнекалиново |  | КТП-365 | 10/0,4 | 63 |  |  | 0.0567 |  | 0.011236
МО "Камызякский район" | с. Верхнекалиново |  | КТП-366 | 10/0,4 | 100 |  |  | 0.09 |  | -0.00342
МО "Камызякский район" | с. Верхнекалиново |  | КТП-369 | 10/0,4 | 100 |  |  | 0.09 |  | -0.064454
МО "Камызякский район" | с. Верхнекалиново |  | КТП-370 | 10/0,4 | 63 |  |  | 0.0567 |  | 0.011858
МО "Камызякский район" | с. Верхнекалиново |  | КТП-411 | 10/0,4 | 100 |  |  | 0.09 |  | 0.041422
МО "Камызякский район" | с. Жан Аул |  | КТП-482 | 10/0,4 | 160 |  |  | 0.144 |  | 0.059922
МО "Камызякский район" | с. Самосделка |  | КТП-95 | 10/0,4 | 250 |  |  | 0.225 |  | 0.1459
МО "Камызякский район" | с. Самосделка |  | КТП-96 | 10/0,4 | 250 |  |  | 0.225 |  | 0.11601
МО "Камызякский район" | с. Самосделка |  | КТП-98 | 10/0,4 | 160 |  |  | 0.144 |  | 0.099158
МО "Камызякский район" | с. Самосделка |  | КТПН-99 | 10/0,4 | 100 |  |  | 0.09 |  | 0.025229
МО "Камызякский район" | с. Самосделка |  | КТП-100 | 10/0,4 | 400 |  |  | 0.36 |  | 0.34069
МО "Камызякский район" | с. Алексеевка |  | КТП-155 | 10/0,4 | 100 |  |  | 0.09 |  | 0.01215
МО "Камызякский район" | с. Самосделка |  | КТП-199 | 10/0,4 | 100 |  |  | 0.09 |  | 0.035816
МО "Камызякский район" | с. Качкаринский |  | КТП-247 | 10/0,4 | 160 |  |  | 0.144 |  | 0.11037
МО "Камызякский район" | с. Самосделка |  | КТП-267 | 10/0,4 | 25 |  |  | 0.0225 |  | 0.0025704
МО "Камызякский район" | пос. Аршин |  | КТП-293 | 10/0,4 | 63 |  |  | 0.0567 |  | 0.024937
МО "Камызякский район" | с. Самосделка |  | КТП-396 | 10/0,4 | 250 |  |  | 0.225 |  | 0.16646
МО "Камызякский район" | с. Алексеевка |  | КТП-446 | 10/0,4 | 100 |  |  | 0.09 |  | 0.010282
МО "Камызякский район" | с. Образцово-Травино |  | КТП-518 | 10/0,4 | 63 |  |  | 0.0567 |  | 0.02556
МО "Камызякский район" | с. Самосделка |  | КТП-625 | 10/0,4 | 100 |  |  | 0.09 |  | 0.03893
МО "Камызякский район" | с. Самосделка |  | КТП-611 | 10/0,4 | 63 |  |  | 0.0567 |  | 0.0087444
МО "Камызякский район" | с. Образцово-Травино |  | КТП-18 | 10/0,4 | 250 |  |  | 0.225 |  | 0.21005
МО "Камызякский район" | с. Образцово-Травино |  | КТП-58 | 10/0,4 | 100 |  |  | 0.09 |  | 0.086263
МО "Камызякский район" | с. Образцово-Травино |  | КТП-249 | 10/0,4 | 250 |  |  | 0.225 |  | 0.057467
МО "Камызякский район" | с. Образцово-Травино |  | КТП-250 | 10/0,4 | 160 |  |  | 0.144 |  | 0.032519
МО "Камызякский район" | с. Образцово-Травино |  | КТП-251 | 10/0,4 | 100 |  |  | 0.09 |  | -0.0009288
МО "Камызякский район" | с. Образцово-Травино |  | КТП-257 | 10/0,4 | 100 |  |  | 0.09 |  | 0.048895
МО "Камызякский район" | с. Образцово-Травино |  | КТП-252 | 10/0,4 | 160 |  |  | 0.144 |  | 0.044975
МО "Камызякский район" | с. Образцово-Травино |  | КТП-253 | 10/0,4 | 100 |  |  | 0.09 |  | 0.053878
МО "Камызякский район" | с. Образцово-Травино |  | КТП-256 | 10/0,4 | 40 |  |  | 0.036 |  | 0.001746
МО "Камызякский район" | с. Образцово-Травино |  | КТП-254 | 10/0,4 | 160 |  |  | 0.144 |  | 0.073624
МО "Камызякский район" | с. Образцово-Травино |  | КТП-255 | 10/0,4 | 100 |  |  | 0.09 |  | -0.0084024
МО "Камызякский район" | с. Образцово-Травино |  | КТП-433 | 10/0,4 | 100 |  |  | 0.09 |  | 0.08564
МО "Камызякский район" | с. Полдневое |  | КТП-172 | 10/0,4 | 160 |  |  | 0.144 |  | 0.063036
МО "Камызякский район" | с. Полдневое |  | КТП-173 | 10/0,4 | 250 |  |  | 0.225 |  | 0.14341
МО "Камызякский район" | с. Алексеевка |  | КТП-221 | 10/0,4 | 63 |  |  | 0.0567 |  | 0.035525
МО "Камызякский район" | с. Н. Никольское |  | КТП-265 | 10/0,4 | 100 |  |  | 0.09 |  | 0.040176
МО "Камызякский район" | с. Н. Никольское |  | КТП-266 | 10/0,4 | 100 |  |  | 0.09 |  | 0.017755
МО "Камызякский район" | с. Полдневое |  | КТП-443 | 10/0,4 | 160 |  |  | 0.144 |  | 0.079229
МО "Камызякский район" | с. Полдневое |  | КТП-444 | 10/0,4 | 250 |  |  | 0.225 |  | 0.1048
МО "Камызякский район" | с. Полдневое |  | КТП-445 | 10/0,4 | 160 |  |  | 0.144 |  | 0.10788
МО "Камызякский район" | с. Гандурино |  | КТП-201 | 10/0,4 | 160 |  |  | 0.144 |  | 0.024422
МО "Камызякский район" | с. Гандурино |  | КТП-203 | 10/0,4 | 160 |  |  | 0.144 |  | 0.028782
МО "Камызякский район" | с. Гандурино |  | КТП-264 | 10/0,4 | 63 |  |  | 0.0567 |  | 0.030542
МО "Камызякский район" | с. Гандурино |  | КТП-204 | 10/0,4 | 100 |  |  | 0.09 |  | 0.015887
МО "Камызякский район" | с. Образцово-Травино |  | КТП-739 | 10/0,4 | 25 |  |  | 0.0225 |  | 0.015026
МО "Камызякский район" | с. Лебяжье |  | КТП-273 | 10/0,4 | 100 |  |  | 0.09 |  | 0.019001
МО "Камызякский район" | с. Лебяжье |  | КТП-274 | 10/0,4 | 160 |  |  | 0.144 |  | 0.0082296
МО "Камызякский район" | с. Лебяжье |  | КТП-275 | 10/0,4 | 160 |  |  | 0.144 |  | 0.049957
МО "Камызякский район" | пос. Октябрьский |  | КТП-276 | 10/0,4 | 160 |  |  | 0.144 |  | 0.027536
МО "Камызякский район" | с. Образцово-Травино |  | КТП-277 | 10/0,4 | 100 |  |  | 0.09 |  | 0.035816
МО "Харабалинский район" | с. Лапас |  | КТП-326 | 10/0,4 | 100 |  |  | 0.09 |  | 0.021181
МО "Харабалинский район" | с. Хошеутово |  | КТП-331 | 10/0,4 | 25 |  |  | 0.0225 |  | 0.0025704
МО "Харабалинский район" | с. Хошеутово |  | КТП-349 | 10/0,4 | 100 |  |  | 0.09 |  | 0.030087
МО "Харабалинский район" | с. Хошеутово |  | КТП-598 | 10/0,4 | 100 |  |  | 0.09 |  | 0.050328
МО "Харабалинский район" | с. Хошеутово |  | КТП-601 | 10/0,4 | 100 |  |  | 0.09 |  | 0.048708
МО "Харабалинский район" | с. Хошеутово |  | КТП-604 | 10/0,4 | 25 |  |  | 0.0225 |  | 0.010355
МО "Харабалинский район" | с. Хошеутово |  | КТП-605 | 10/0,4 | 25 |  |  | 0.0225 |  | -0.072477
МО "Харабалинский район" | с. Хошеутово |  | КТП-607 | 10/0,4 | 25 |  |  | 0.0225 |  | 0.011165
МО "Харабалинский район" | с. Лапас |  | КТП-674 | 10/0,4 | 40 |  |  | 0.036 |  | 0.0011232
МО "Харабалинский район" | с. Хошеутово |  | КТП-321 | 10/0,4 | 100 |  |  | 0.09 |  | 0.034944
МО "Харабалинский район" | с. Хошеутово |  | КТП-322 | 10/0,4 | 400 |  |  | 0.36 |  | 0.24341
МО "Харабалинский район" | с. Хошеутово |  | КТП-323 | 10/0,4 | 250 |  |  | 0.225 |  | 0.11327
МО "Харабалинский район" | с. Хошеутово |  | КТП-324 | 10/0,4 | 400 |  |  | 0.36 |  | 0.2507
МО "Харабалинский район" | с. Хошеутово |  | КТП-325 | 10/0,4 | 63 |  |  | 0.0567 |  | 0.028674
МО "Харабалинский район" | с. Ахтубинская |  | КТП-327 | 10/0,4 | 100 |  |  | 0.09 |  | 0.031706
МО "Харабалинский район" | с. Хошеутово |  | КТП-348 | 10/0,4 | 400 |  |  | 0.36 |  | 0.31952
МО "Харабалинский район" | с. Хошеутово |  | КТП-353 | 10/0,4 | 63 |  |  | 0.0567 |  | 0.007312
МО "Харабалинский район" | с. Хошеутово |  | КТП-410 | 10/0,4 | 40 |  |  | 0.036 |  | 0.017378
МО "Харабалинский район" | с. Хошеутово |  | КТП-611 | 10/0,4 | 63 |  |  | 0.0567 |  | 0.004883
МО "Харабалинский район" | с. Хошеутово |  | КТП-647 | 10/0,4 | 25 |  |  | 0.0225 |  | 0.0071168
МО "Харабалинский район" | с. Хошеутово |  | КТП-328 | 10/0,4 | 100 |  |  | 0.09 |  | 0.026038
МО "Харабалинский район" | с. Заволжское |  | КТП-302 | 10/0,4 | 63 |  |  | 0.0567 |  | -0.06786
МО "Харабалинский район" | с. Заволжское |  | КТП-303 | 10/0,4 | 160 |  |  | 0.144 |  | 0.144
МО "Харабалинский район" | с. Заволжское |  | КТП-304 | 10/0,4 | 40 |  |  | 0.036 |  | 0.011088
МО "Харабалинский район" | с. Заволжское |  | КТП-305 | 10/0,4 | 160 |  |  | 0.144 |  | 0.01944
МО "Харабалинский район" | с. Заволжское |  | КТП-309 | 10/0,4 | 25 |  |  | 0.0225 |  | 0.013158
МО "Харабалинский район" | с. Речное |  | КТП-310 | 10/0,4 | 160 |  |  | 0.144 |  | 0.061417
МО "Харабалинский район" | с. Речное |  | КТП-311 | 10/0,4 | 100 |  |  | 0.09 |  | 0.036564
МО "Харабалинский район" | с. Речное |  | КТП-312 | 10/0,4 | 160 |  |  | 0.144 |  | 0.078606
МО "Харабалинский район" | с. Речное |  | КТП-354 | 10/0,4 | 400 |  |  | 0.36 |  | 0.2596
МО "Харабалинский район" | с. Речное |  | КТП-391 | 10/0,4 | 100 |  |  | 0.09 |  | 0.050764
МО "Харабалинский район" | с. Заволжское |  | КТП-412 | 10/0,4 | 160 |  |  | 0.144 |  | 0.05058
МО "Харабалинский район" | с. Заволжское |  | КТП-413 | 10/0,4 | 25 |  |  | 0.0225 |  | -0.10206
МО "Харабалинский район" | с. Заволжское |  | КТП-414 | 10/0,4 | 25 |  |  | 0.0225 |  | 0.0087361
МО "Харабалинский район" | с. Новострой |  | КТП-448 | 10/0,4 | 100 |  |  | 0.09 |  | 0.030834
МО "Харабалинский район" | с. Новострой |  | КТП-483 | 10/0,4 | 63 |  |  | 0.0567 |  | 0.0567
МО "Харабалинский район" | с. Заволжское |  | КТП-485 | 10/0,4 | 25 |  |  | 0.0225 |  | -0.11452
МО "Харабалинский район" | с. Новострой |  | КТП-486 | 10/0,4 | 63 |  |  | 0.0567 |  | 0.0097409
МО "Харабалинский район" | с. Речное |  | КТП-306 | 10/0,4 | 250 |  |  | 0.225 |  | 0.12946
МО "Харабалинский район" | с. Заволжское |  | КТП-415 | 10/0,4 | 25 |  |  | 0.0225 |  | 0.013594
МО "Харабалинский район" | с. Заволжское |  | КТП-678 | 10/0,4 | 160 |  |  | 0.144 |  | 0.066275
МО "Приволжский район" | с. Кулаковка |  | КТП-399 | 10/0,4 | 100 |  |  | 0.09 |  | 0.049518
МО "Приволжский район" | с. Кулаковка |  | КТП-231 | 10/0,4 | 250 |  |  | 0.225 |  | 0.15649
МО "Приволжский район" | с. Кулаковка |  | КТП-239 | 10/0,4 | 100 |  |  | 0.09 |  | 0.015264
МО "Приволжский район" | с. Кулаковка |  | КТП-240 | 10/0,4 | 250 |  |  | 0.225 |  | 0.16895
МО "Приволжский район" | с. Кулаковка |  | КТП-243 | 10/0,4 | 250 |  |  | 0.225 |  | 0.16994
МО "Город Астрахань" | г. Астрахань | Советский | КТП-618 | 10/0,4 | 250 |  |  | 0.225 |  | 0.164
МО "Город Астрахань" | г. Астрахань | Советский | РП-21 | 10/0,4 | 1000 | 1000 |  | 0.9 |  | 0.9
МО "Приволжский район" | с. Началово |  | КТП-424 | 6/0,4 | 160 |  |  | 0.144 |  | 0.095422
МО "Приволжский район" | с. Три Протока |  | КТП-116 | 6/0,4 | 25 |  |  | 0.0225 |  | -0.064692
МО "Приволжский район" | с. Началово |  | КТП-375 | 6/0,4 | 25 |  |  | 0.0225 |  | 0.016272
МО "Приволжский район" | пос. Новоначалово |  | КТП-3 | 6/0,4 | 160 |  |  | 0.144 |  | 0.12052
МО "Приволжский район" | с. Началово |  | ЗТП-125 | 6/0,4 | 250 |  |  | 0.225 |  | 0.19261
МО "Приволжский район" | с. Началово |  | КТП-126 | 6/0,4 | 250 |  |  | 0.225 |  | 0.19697
МО "Приволжский район" | с. Началово |  | КТП-140 | 6/0,4 | 160 |  |  | 0.144 |  | 0.11909
МО "Приволжский район" | с. Началово |  | КТП-144 | 6/0,4 | 160 |  |  | 0.144 |  | 0.12843
МО "Приволжский район" | с. Началово |  | КТП-147 | 6/0,4 | 250 |  |  | 0.225 |  | 0.087984
МО "Приволжский район" | с. Началово |  | КТП-152 | 6/0,4 | 250 |  |  | 0.225 |  | 0.08923
МО "Приволжский район" | с. Началово |  | КТП-154 | 6/0,4 | 250 |  |  | 0.225 |  | 0.19261
МО "Приволжский район" | с. Началово |  | КТП-157 | 6/0,4 | 250 |  |  | 0.225 |  | 0.20382
МО "Приволжский район" | с. Началово |  | ЗТП-161 | 6/0,4 | 180 |  |  | 0.162 |  | 0.087264
МО "Приволжский район" | с. Началово |  | КТП-128 | 6/0,4 | 250 |  |  | 0.225 |  | 0.17829
МО "Приволжский район" | с. Яманцуг |  | КТП-338 | 6/0,4 | 100 |  |  | 0.09 |  | 0.071939
МО "Приволжский район" | с. Яманцуг |  | КТП-343 | 6/0,4 | 100 |  |  | 0.09 |  | 0.037062
МО "Приволжский район" | с. Яманцуг |  | КТП-344 | 6/0,4 | 60 |  |  | 0.054 |  | 0.024106
МО "Приволжский район" | с. Яманцуг |  | КТП-345 | 6/0,4 | 250 |  |  | 0.225 |  | 0.10044
МО "Приволжский район" | с. Водяновка |  | КТП-30 | 6/0,4 | 100 |  |  | 0.09 |  | -0.0657
МО "Приволжский район" | пос. Нов. Кутум |  | КТП-111 | 6/0,4 | 320 |  |  | 0.288 |  | 0.16157
МО "Приволжский район" | с. Три Протока |  | КТП-112 | 6/0,4 | 100 |  |  | 0.09 |  | 0.046404
МО "Приволжский район" | с. Три Протока |  | КТП-113 | 6/0,4 | 160 |  |  | 0.144 |  | 0.087948
МО "Приволжский район" | с. Три Протока |  | КТП-114 | 6/0,4 | 100 |  |  | 0.09 |  | 0.002808
МО "Приволжский район" | с. Три Протока |  | КТП-115 | 6/0,4 | 160 |  |  | 0.144 |  | 0.060545
МО "Приволжский район" | с. Три Протока |  | КТП-117 | 6/0,4 | 100 |  |  | 0.09 |  | 0.02772
МО "Приволжский район" | с. Три Протока |  | КТП-156 | 6/0,4 | 250 |  |  | 0.225 |  | 0.16895
МО "Приволжский район" | с. Три Протока |  | КТП-170 | 6/0,4 | 160 |  |  | 0.144 |  | 0.083588
МО "Приволжский район" | с. Три Протока |  | КТП-198 | 6/0,4 | 160 |  |  | 0.144 |  | 0.084211
МО "Приволжский район" | с. Три Протока |  | КТП-228 | 6/0,4 | 250 |  |  | 0.225 |  | 0.12535
МО "Приволжский район" | с. Три Протока |  | КТП-229 | 6/0,4 | 160 |  |  | 0.144 |  | 0.06179
МО "Приволжский район" | с. Три Протока |  | КТП-230 | 6/0,4 | 63 |  |  | 0.0567 |  | 0.016218
МО "Приволжский район" | с. Три Протока |  | КТП-253 | 6/0,4 | 320 |  |  | 0.288 |  | 0.099914
МО "Приволжский район" | пос. Поляна |  | КТП-254 | 6/0,4 | 100 |  |  | 0.09 |  | 0.0228
МО "Приволжский район" | с. Началово |  | КТП-278 | 6/0,4 | 250 |  |  | 0.225 |  | 0.17642
МО "Приволжский район" | с. Три Протока |  | КТП-385 | 6/0,4 | 250 |  |  | 0.225 |  | 0.075528
МО "Приволжский район" | с. Три Протока |  | КТП-576 | 6/0,4 | 160 |  |  | 0.144 |  | 0.12781
МО "Приволжский район" | с. Три Протока |  | КТП-627 | 6/0,4 | 25 |  |  | 0.0225 |  | 0.010044
МО "Приволжский район" | с. Три Протока |  | КТП-290 | 6/0,4 | 160 |  |  | 0.144 |  | 0.036318
МО "Приволжский район" | с. Началово |  | КТП-162 | 6/0,4 | 100 |  |  | 0.09 |  | 0.018378
МО "Приволжский район" | с. Началово |  | КТП-432 | 6/0,4 | 160 |  |  | 0.144 |  | 0.069264
МО "Приволжский район" | с. Началово |  | КТП-434 | 6/0,4 | 250 |  |  | 0.225 |  | 0.12224
МО "Приволжский район" | с. Началово |  | КТП-695 | 6/0,4 | 250 |  |  | 0.225 |  | 0.092344
МО "Приволжский район" | с. Началово |  | КТП-165 | 6/0,4 | 160 |  |  | 0.144 |  | 0.11411
МО "Приволжский район" | с. Началово |  | КТП-420 | 6/0,4 | 100 |  |  | 0.09 |  | 0.055746
МО "Приволжский район" | с. Началово |  | КТП-138 | 6/0,4 | 160 |  |  | 0.144 |  | 0.13902
МО "Приволжский район" | с. Началово |  | КТП-446 | 6/0,4 | 250 |  |  | 0.225 |  | 0.14528
МО "Приволжский район" | с. Началово |  | КТП-520 | 6/0,4 | 250 |  |  | 0.225 |  | 0.03816
МО "Приволжский район" | с. Началово |  | КТП-89 | 6/0,4 | 100 |  |  | 0.09 |  | 0.09
МО "Приволжский район" | с. Началово |  | КТП-417 | 6/0,4 | 250 |  |  | 0.225 |  | 0.21566
МО "Приволжский район" | с. Началово |  | КТП-23 | 6/0,4 | 250 |  |  | 0.225 |  | 0.087984
МО "Приволжский район" | с. Началово |  | КТП-411 | 6/0,4 | 250 |  |  | 0.225 |  | 0.21877
МО "Приволжский район" | с. Началово |  | КТП-419 | 6/0,4 | 250 |  |  | 0.225 |  | 0.063072
МО "Приволжский район" | с. Началово |  | КТП-456 | 6/0,4 | 160 |  |  | 0.144 |  | 0.063036
МО "Приволжский район" | с. Началово |  | КТП-523 | 6/0,4 | 160 |  |  | 0.144 |  | 0.13466
МО "Приволжский район" | пос. Новоначалово |  | КТП-200 | 6/0,4 | 160 |  |  | 0.144 |  | 0.069264
МО "Приволжский район" | с. Началово |  | КТП-524 | 6/0,4 | 250 |  |  | 0.225 |  | 0.16334
МО "Приволжский район" | с. Началово |  | КТП-447 | 6/0,4 | 40 |  |  | 0.036 |  | -0.013824
МО "Приволжский район" | пос. Садовый |  | КТП-527 | 6/0,4 | 560 |  |  | 0.504 |  | 0.44172
МО "Приволжский район" | с. Началово |  | КТПК-5 | 6/0,4 | 630 |  |  | 0.567 |  | 0.5234
МО "Приволжский район" | с. Началово |  | КТПК-127 | 6/0,4 | 250 |  |  | 0.225 |  | 0.17829
МО "Приволжский район" | с. Началово |  | КТПК-143 | 6/0,4 | 630 |  |  | 0.567 |  | 0.52652
МО "Приволжский район" | с. Началово |  | КТПК-146 | 6/0,4 | 250 |  |  | 0.225 |  | 0.19697
МО "Приволжский район" | с. Началово |  | КТПК-118 | 6/0,4 | 400 |  |  | 0.36 |  | 0.21676
МО "Приволжский район" | пос. Садовый |  | СТП-529 | 6/0,4 | 63 |  |  | 0.0567 |  | 0.053586
МО "Лиманский район" | с. Промысловка |  | КТП-180 | 10/0,4 | 63 |  |  | 0.0567 |  | 2.52e-05
МО "Лиманский район" | с. Промысловка |  | КТП-177 | 10/0,4 | 250 |  |  | 0.225 |  | 0.18203
МО "Лиманский район" | с. Промысловка |  | КТП-134 | 10/0,4 | 100 |  |  | 0.09 |  | 0.052632
МО "Лиманский район" | с. Промысловка |  | КТП-179 | 10/0,4 | 250 |  |  | 0.225 |  | 0.12722
МО "Лиманский район" | с. Промысловка |  | КТП-178 | 10/0,4 | 100 |  |  | 0.09 |  | 0.033325
МО "Лиманский район" | с. Промысловка |  | КТП-176 | 10/0,4 | 100 |  |  | 0.09 |  | 0.033325
МО "Лиманский район" | с. Промысловка |  | КТП-406 | 10/0,4 | 100 |  |  | 0.09 |  | 0.044536
МО "Лиманский район" | с. Промысловка |  | КТП-405 | 10/0,4 | 160 |  |  | 0.144 |  | 0.11535
МО "Лиманский район" | с. Яндыки |  | КТП-390 | 10/0,4 | 250 |  |  | 0.225 |  | 0.19261
МО "Лиманский район" | с. Яндыки |  | КТП-190 | 10/0,4 | 160 |  |  | 0.144 |  | 0.09293
МО "Лиманский район" | с. Яндыки |  | КТП-186 | 10/0,4 | 160 |  |  | 0.144 |  | 0.11161
МО "Лиманский район" | с. Яндыки |  | КТП-187 | 10/0,4 | 63 |  |  | 0.0567 |  | 0.019955
МО "Лиманский район" | с. Яндыки |  | КТП-188 | 10/0,4 | 160 |  |  | 0.144 |  | 0.084211
МО "Лиманский район" | с. Яндыки |  | КТП-191 | 10/0,4 | 160 |  |  | 0.144 |  | 0.095422
МО "Лиманский район" | с. Яндыки |  | КТП-97 | 10/0,4 | 63 |  |  | 0.0567 |  | 0.024314
МО "Лиманский район" | с. Яндыки |  | КТП-421 | 10/0,4 | 160 |  |  | 0.144 |  | 0.06615
МО "Лиманский район" | с. Яндыки |  | КТП-450 | 10/0,4 | 250 |  |  | 0.225 |  | 0.16583
МО "Лиманский район" | с. Яндыки |  | КТП-173 | 10/0,4 | 10 |  |  | 0.009 |  | 0.0009036
МО "Лиманский район" | с. Яндыки |  | КТП-174 | 10/0,4 | 63 |  |  | 0.0567 |  | 0.048604
МО "Лиманский район" | с. Яндыки |  | КТП-394 | 10/0,4 | 160 |  |  | 0.144 |  | 0.1359
МО "Лиманский район" | с. Михайловка |  | КТП-226 | 10/0,4 | 160 |  |  | 0.144 |  | 0.12033
МО "Лиманский район" | с. Михайловка |  | КТП-165 | 10/0,4 | 250 |  |  | 0.225 |  | 0.21628
МО "Лиманский район" | с. Михайловка |  | КТП-164 | 10/0,4 | 250 |  |  | 0.225 |  | 0.15711
МО "Лиманский район" | с. Михайловка |  | КТП-262 | 10/0,4 | 160 |  |  | 0.144 |  | 0.11971
МО "Лиманский район" | с. Михайловка |  | КТП-163 | 10/0,4 | 250 |  |  | 0.225 |  | 0.18452
МО "Лиманский район" | с. Михайловка |  | КТП-241 | 10/0,4 | 100 |  |  | 0.09 |  | 0.077544
МО "Лиманский район" | с. Михайловка |  | КТП-166 | 10/0,4 | 63 |  |  | 0.0567 |  | 0.040507
МО "Лиманский район" | с. Басы |  | КТП-206 | 10/0,4 | 100 |  |  | 0.09 |  | 0.028966
МО "Лиманский район" | с. Басы |  | КТП-373 | 10/0,4 | 160 |  |  | 0.144 |  | 0.092308
МО "Лиманский район" | с. Басы |  | КТП-207 | 10/0,4 | 100 |  |  | 0.09 |  | 0.042044
МО "Лиманский район" | с. Басы |  | КТП-205 | 10/0,4 | 63 |  |  | 0.0567 |  | 0.028674
МО "Лиманский район" | с. Басы |  | КТП-210 | 10/0,4 | 63 |  |  | 0.0567 |  | 0.049226
МО "Лиманский район" | с. Басы |  | КТП-211 | 10/0,4 | 100 |  |  | 0.09 |  | 0.087509
МО "Лиманский район" | с. Караванное |  | КТП-235 | 10/0,4 | 40 |  |  | 0.036 |  | 0.028526
МО "Лиманский район" | с. Караванное |  | КТП-224 | 10/0,4 | 63 |  |  | 0.0567 |  | 0.051095
МО "Лиманский район" | с. Караванное |  | КТП-193 | 10/0,4 | 160 |  |  | 0.144 |  | 0.10975
МО "Лиманский район" | с. Караванное |  | КТП-192 | 10/0,4 | 63 |  |  | 0.0567 |  | 0.01435
МО "Лиманский район" | с. Караванное |  | КТП-194 | 10/0,4 | 100 |  |  | 0.09 |  | 0.051386
МО "Лиманский район" | с. Караванное |  | КТП-195 | 10/0,4 | 250 |  |  | 0.225 |  | 0.16459
МО "Лиманский район" | с. Караванное |  | КТП-197 | 10/0,4 | 100 |  |  | 0.09 |  | 0.05886
МО "Лиманский район" | с. Караванное |  | КТП-201 | 10/0,4 | 250 |  |  | 0.225 |  | 0.19386
МО "Лиманский район" | с. Караванное |  | КТП-248 | 10/0,4 | 100 |  |  | 0.09 |  | 0.045158
МО "Лиманский район" | с. Караванное |  | КТП-219 | 10/0,4 | 160 |  |  | 0.144 |  | 0.1004
МО "Лиманский район" | с. Караванное |  | КТП-196 | 10/0,4 | 100 |  |  | 0.09 |  | 0.04329
МО "Лиманский район" | с. Караванное |  | КТП-198 | 10/0,4 | 63 |  |  | 0.0567 |  | 0.0087444
МО "Лиманский район" | с. Караванное |  | КТП-90 | 10/0,4 | 160 |  |  | 0.144 |  | 0.12532
МО "Приволжский район" | с. Килинчи |  | КТП-167 | 6/0,4 | 160 |  |  | 0.144 |  | 0.087948
МО "Приволжский район" | пос. Кинелли |  | КТП-171 | 6/0,4 | 160 |  |  | 0.144 |  | 0.063036
МО "Приволжский район" | с. Килинчи |  | КТП-176 | 6/0,4 | 160 |  |  | 0.144 |  | 0.087325
МО "Приволжский район" | с. Кафтанка |  | КТП-182 | 6/0,4 | 63 |  |  | 0.0567 |  | 0.016218
МО "Приволжский район" | с. Килинчи |  | КТП-183 | 6/0,4 | 63 |  |  | 0.0567 |  | 0.021823
МО "Приволжский район" | с. Килинчи |  | КТП-184 | 6/0,4 | 160 |  |  | 0.144 |  | 0.025668
МО "Приволжский район" | с. Килинчи |  | КТП-38 | 6/0,4 | 160 |  |  | 0.144 |  | 0.085457
МО "Приволжский район" | с. Килинчи |  | КТП-175 | 6/0,4 | 160 |  |  | 0.144 |  | 0.094176
МО "Приволжский район" | пос. Чилимный |  | КТП-189 | 6/0,4 | 160 |  |  | 0.144 |  | 0.063036
МО "Приволжский район" | с. Килинчи |  | КТП-36 | 6/0,4 | 160 |  |  | 0.144 |  | 0.063036
МО "Приволжский район" | с. Килинчи |  | КТП-166 | 6/0,4 | 160 |  |  | 0.144 |  | -0.045954
МО "Приволжский район" | с. Килинчи |  | КТП-173 | 6/0,4 | 200 |  |  | 0.18 |  | 0.1034
МО "Приволжский район" | с. Килинчи |  | КТП-174 | 6/0,4 | 100 |  |  | 0.09 |  | 0.040176
МО "Приволжский район" | с. Килинчи |  | КТП-188 | 6/0,4 | 200 |  |  | 0.18 |  | 0.1364
МО "Приволжский район" | с. Килинчи |  | КТП-222 | 6/0,4 | 100 |  |  | 0.09 |  | 0.028343
МО "Приволжский район" | с. Килинчи |  | КТП-39 | 6/0,4 | 100 |  |  | 0.09 |  | 0.079412
МО "Володарский район" | с. Фортпост |  | КТП-126 | 10/0,4 | 160 |  |  | 0.144 |  | 0.11597
МО "Володарский район" | с. Тишково |  | КТП-127 | 10/0,4 | 160 |  |  | 0.144 |  | 0.056185
МО "Володарский район" | с. Тишково |  | КТП-134 | 10/0,4 | 160 |  |  | 0.144 |  | 0.096916
МО "Володарский район" | с. Тишково |  | КТП-135 | 10/0,4 | 160 |  |  | 0.144 |  | 0.072378
МО "Володарский район" | с. Тишково |  | КТП-136 | 10/0,4 | 250 |  |  | 0.225 |  | 0.1403
МО "Володарский район" | с. Тишково |  | КТП-128 | 10/0,4 | 160 |  |  | 0.144 |  | 0.09729
МО "Володарский район" | с. Тишково |  | КТП-129 | 10/0,4 | 160 |  |  | 0.144 |  | 0.030028
МО "Володарский район" | с. Тишково |  | КТП-130 | 10/0,4 | 160 |  |  | 0.144 |  | 0.041861
МО "Володарский район" | пос. Красный |  | КТП-137 | 10/0,4 | 100 |  |  | 0.09 |  | 0.037062
МО "Приволжский район" | с. Бирюковка |  | КТП-596 | 10/0,4 | 100 |  |  | 0.09 |  | 0.028343
МО "Приволжский район" | с. Бирюковка |  | ЗТП-539 | 10/0,4 | 160 |  |  | 0.144 |  | 0.084211
МО "Приволжский район" | с. Бирюковка |  | ЗТП-533 | 10/0,4 | 250 | 250 |  | 0.225 |  | -0.042804
МО "Приволжский район" | с. Бирюковка |  | КТП-139 | 10/0,4 | 160 |  |  | 0.144 |  | 0.069264
МО "Приволжский район" | с. Бирюковка |  | КТП-360 | 10/0,4 | 250 |  |  | 0.225 |  | 0.10044
МО "Приволжский район" | с. Бирюковка |  | КТП-534 | 10/0,4 | 100 |  |  | 0.09 |  | 0.028966
МО "Приволжский район" | с. Бирюковка |  | КТП-537 | 10/0,4 | 160 |  |  | 0.144 |  | 0.14213
МО "Приволжский район" | пос. Кульпа |  | КТП-252 | 10/0,4 | 100 |  |  | 0.09 |  | 0.049518
МО "Приволжский район" | пос. Болдинский |  | КТП-121 | 10/0,4 | 250 |  |  | 0.225 |  | 0.14964
МО "Приволжский район" | пос. Ивановский |  | КТП-122 | 10/0,4 | 63 |  |  | 0.0567 |  | -0.074088
МО "Приволжский район" | пос. Бушма |  | КТП-131 | 10/0,4 | 63 |  |  | 0.0567 |  | 0.016218
МО "Приволжский район" | пос. Болдинский |  | СТП-135 | 10/0,4 | 40 |  |  | 0.036 |  | 0.011088
МО "Приволжский район" | с. Кульпа |  | КТП-535 | 10/0,4 | 100 |  |  | 0.09 |  | 0.09
МО "Приволжский район" | с. Бараний Бугор |  | КТП-713 | 6/0,4 | 160 |  |  | 0.144 |  | 0.069264
МО "Приволжский район" | с. Бараний Бугор |  | КТП-715 | 6/0,4 | 160 |  |  | 0.144 |  | 0.06179
МО "Город Астрахань" | г. Астрахань | Трусовский | КТП-1337 | 6/0,4 | 400 |  |  | 0.36 |  | 0.197
МО "Город Астрахань" | г. Астрахань | Трусовский | КТП-103а | 6/0,4 | 400 |  |  | 0.36 |  | -0.092
МО "Город Астрахань" | г. Астрахань | Трусовский | КТП-303 | 6/0,4 | 250 |  |  | 0.225 |  | -0.124
МО "Город Астрахань" | г. Астрахань | Трусовский | КТП-359 | 6/0,4 | 400 |  |  | 0.36 |  | -0.054
МО "Город Астрахань" | г. Астрахань | Трусовский | КТПГ-1302 | 6/0,4 | 400 |  |  | 0.36 |  | 0.055
МО "Город Астрахань" | г. Астрахань | Трусовский | КТПГ-1303 | 6/0,4 | 400 |  |  | 0.36 |  | 0.118
МО "Город Астрахань" | г. Астрахань | Трусовский | ТП-102 | 6/0,4 | 630 | 630 |  | 0.567 |  | -0.234
МО "Город Астрахань" | г. Астрахань | Трусовский | ТП-103 | 6/0,4 | 400 |  |  | 0.36 |  | 0.012
МО "Город Астрахань" | г. Астрахань | Трусовский | ТП-104 | 6/0,4 | 180 |  |  | 0.162 |  | 0.01
МО "Город Астрахань" | г. Астрахань | Трусовский | ТП-262 | 6/0,4 | 400 |  |  | 0.36 |  | -0.043
МО "Город Астрахань" | г. Астрахань | Трусовский | ТП-1008 | 6/0,4 | 400 |  |  | 0.36 |  | 0.037
МО "Город Астрахань" | г. Астрахань | Трусовский | КТП-1063 | 6/0,4 | 160 | 160 |  | 0.144 |  | 0.106
МО "Город Астрахань" | г. Астрахань | Трусовский | ТП-335 | 6/0,4 | 400 |  |  | 0.36 |  | 0.078
МО "Город Астрахань" | г. Астрахань | Трусовский | ТП-511 | 6/0,4 | 400 | 400 |  | 0.36 |  | -0.444
МО "Город Астрахань" | г. Астрахань | Трусовский | ТП-555 | 6/0,4 | 400 |  |  | 0.36 |  | 0.123
МО "Город Астрахань" | г. Астрахань | Трусовский | КТПГ-1096 | 6/0,4 | 400 | 400 |  | 0.36 |  | -0.107
МО "Город Астрахань" | г. Астрахань | Трусовский | КТП-260а | 6/0,4 | 250 |  |  | 0.225 |  | -0.013
МО "Город Астрахань" | г. Астрахань | Трусовский | КТП-261 | 6/0,4 | 630 |  |  | 0.567 |  | -0.042
МО "Город Астрахань" | г. Астрахань | Трусовский | КТП-294 | 6/0,4 | 400 |  |  | 0.36 |  | -0.042
МО "Город Астрахань" | г. Астрахань | Трусовский | КТП-466 | 6/0,4 | 160 |  |  | 0.144 |  | -0.049
МО "Город Астрахань" | г. Астрахань | Трусовский | КТП 902 | 6/0,4 | 180 |  |  | 0.162 |  | 0.039
МО "Город Астрахань" | г. Астрахань | Трусовский | РП-16 | 6/0,4 | 630 | 630 |  | 0.567 |  | -0.536
МО "Город Астрахань" | г. Астрахань | Трусовский | ТП-1061 | 6/0,4 | 400 |  |  | 0.36 |  | -0.021
МО "Город Астрахань" | г. Астрахань | Трусовский | ТП-260 | 6/0,4 | 400 |  |  | 0.36 |  | -0.015
МО "Город Астрахань" | г. Астрахань | Трусовский | ТП-263 | 6/0,4 | 400 |  |  | 0.36 |  | -0.005
МО "Город Астрахань" | г. Астрахань | Трусовский | ТП-265 | 6/0,4 | 400 |  |  | 0.36 |  | -0.089
МО "Город Астрахань" | г. Астрахань | Трусовский | ТП-433 | 6/0,4 | 630 |  |  | 0.567 |  | -0.144
МО "Город Астрахань" | г. Астрахань | Трусовский | ТП-461 | 6/0,4 | 400 |  |  | 0.36 |  | 0.018
МО "Город Астрахань" | г. Астрахань | Трусовский | ТП-665 | 6/0,4 | 630 |  |  | 0.567 |  | -0.068
МО "Город Астрахань" | г. Астрахань | Трусовский | ТП-757 | 6/0,4 | 630 | 630 |  | 0.567 |  | -0.486
МО "Город Астрахань" | г. Астрахань | Трусовский | ТП-840 | 6/0,4 | 630 | 630 |  | 0.567 |  | -0.165
МО "Город Астрахань" | г. Астрахань | Трусовский | КТП-268 | 6/0,4 | 400 |  |  | 0.36 |  | -0.012
МО "Город Астрахань" | г. Астрахань | Трусовский | КТП-304 | 6/0,4 | 400 |  |  | 0.36 |  | -0.069
МО "Город Астрахань" | г. Астрахань | Трусовский | КТП-306 | 6/0,4 | 160 |  |  | 0.144 |  | 0.013
МО "Город Астрахань" | г. Астрахань | Трусовский | КТП-379 | 6/0,4 | 400 |  |  | 0.36 |  | 0.04
МО "Город Астрахань" | г. Астрахань | Трусовский | ТП-100 | 6/0,4 | 250 |  |  | 0.225 |  | -0.04
МО "Город Астрахань" | г. Астрахань | Трусовский | ТП-101 | 6/0,4 | 400 |  |  | 0.36 |  | 0.033
МО "Город Астрахань" | г. Астрахань | Трусовский | ТП-120 | 6/0,4 | 400 | 250 |  | 0.225 |  | -0.292
МО "Город Астрахань" | г. Астрахань | Трусовский | ТП-144 | 6/0,4 | 400 |  |  | 0.36 |  | -0.005
МО "Город Астрахань" | г. Астрахань | Трусовский | ТП-266 | 6/0,4 | 400 |  |  | 0.36 |  | -0.066
МО "Город Астрахань" | г. Астрахань | Трусовский | ТП-432 | 6/0,4 | 250 |  |  | 0.225 |  | 0.016
МО "Город Астрахань" | г. Астрахань | Трусовский | КТП-611 | 6/0,4 | 250 |  |  | 0.225 |  | -0.276
МО "Город Астрахань" | г. Астрахань | Трусовский | ТП-105 | 6/0,4 | 400 |  |  | 0.36 |  | -0.022
МО "Город Астрахань" | г. Астрахань | Трусовский | ТП-505 | 6/0,4 | 160 |  |  | 0.144 |  | -0.003
МО "Город Астрахань" | г. Астрахань | Трусовский | ТП-619 | 6/0,4 | 160 | 160 |  | 0.144 |  | -0.238
МО "Город Астрахань" | г. Астрахань | Трусовский | ТП-627 | 6/0,4 | 400 | 400 |  | 0.36 |  | -0.088
МО "Город Астрахань" | г. Астрахань | Трусовский | ТП-640 | 6/0,4 | 250 |  |  | 0.225 |  | 0.021
МО "Город Астрахань" | г. Астрахань | Трусовский | ТП-267 | 6/0,4 | 630 |  |  | 0.567 |  | 0.018
МО "Город Астрахань" | г. Астрахань | Трусовский | КТП-337 | 6/0,4 | 400 |  |  | 0.36 |  | -0.028
МО "Город Астрахань" | г. Астрахань | Трусовский | КТП-384 | 6/0,4 | 400 |  |  | 0.36 |  | -0.065
МО "Город Астрахань" | г. Астрахань | Трусовский | ТП-397 | 6/0,4 | 400 |  |  | 0.36 |  | -0.052
МО "Город Астрахань" | г. Астрахань | Трусовский | ТП-474 | 6/0,4 | 160 |  |  | 0.144 |  | 0.003
МО "Город Астрахань" | г. Астрахань | Трусовский | ТП-896 | 6/0,4 | 160 | 160 |  | 0.144 |  | -0.225
МО "Город Астрахань" | г. Астрахань | Трусовский | КТП-701 | 6/0,4 | 160 |  |  | 0.144 |  | -0.025
МО "Город Астрахань" | г. Астрахань | Трусовский | КТП-870 | 6/0,4 | 250 |  |  | 0.225 |  | 0.001
МО "Город Астрахань" | г. Астрахань | Трусовский | КТП-872 | 6/0,4 | 400 |  |  | 0.36 |  | 0.176
МО "Город Астрахань" | г. Астрахань | Трусовский | КТП-895 | 6/0,4 | 400 |  |  | 0.36 |  | 0.055
МО "Город Астрахань" | г. Астрахань | Трусовский | МТП-1028 | 6/0,4 | 250 |  |  | 0.225 |  | 0.093
МО "Город Астрахань" | г. Астрахань | Трусовский | МТП-118 | 6/0,4 | 160 |  |  | 0.144 |  | -0.018
МО "Город Астрахань" | г. Астрахань | Трусовский | МТП-762А | 6/0,4 | 100 |  |  | 0.09 |  | -0.012
МО "Город Астрахань" | г. Астрахань | Трусовский | КТП-900 | 6/0,4 | 400 |  |  | 0.36 |  | 0.116
МО "Город Астрахань" | г. Астрахань | Трусовский | КТП-901 | 6/0,4 | 400 |  |  | 0.36 |  | 0.002
МО "Город Астрахань" | г. Астрахань | Трусовский | ТП-345 | 6/0,4 | 400 |  |  | 0.36 |  | 0.059
МО "Город Астрахань" | г. Астрахань | Трусовский | ТП-354 | 6/0,4 | 630 |  |  | 0.567 |  | -0.327
МО "Город Астрахань" | г. Астрахань | Трусовский | ТП-648 | 6/0,4 | 360 | 360 |  | 0.324 |  | -0.271
МО "Город Астрахань" | г. Астрахань | Трусовский | ТП-648а | 6/0,4 | 400 |  |  | 0.36 |  | 0.066
МО "Город Астрахань" | г. Астрахань | Трусовский | ТП-890 | 6/0,4 | 325 | 325 |  | 0.2925 |  | -0.035
МО "Город Астрахань" | г. Астрахань | Трусовский | КТП-1031 | 6/0,4 | 400 |  |  | 0.36 |  | 0.124
МО "Город Астрахань" | г. Астрахань | Трусовский | КТП-1058 | 6/0,4 | 400 |  |  | 0.36 |  | 0.176
МО "Город Астрахань" | г. Астрахань | Трусовский | КТП-903 | 6/0,4 | 560 |  |  | 0.504 |  | 0.059
МО "Город Астрахань" | г. Астрахань | Трусовский | ТП-904 | 6/0,4 | 400 |  |  | 0.36 |  | -0.013
МО "Город Астрахань" | г. Астрахань | Трусовский | КТП-169 | 6/0,4 | 250 |  |  | 0.225 |  | нет РУ-0,4 кВ
МО "Город Астрахань" | г. Астрахань | Трусовский | КТП-380 | 6/0,4 | 250 |  |  | 0.225 |  | -0.037
МО "Город Астрахань" | г. Астрахань | Трусовский | КТП-755 | 6/0,4 | 630 |  |  | 0.567 |  | -0.029
МО "Город Астрахань" | г. Астрахань | Трусовский | КТП-761 | 6/0,4 | 400 |  |  | 0.36 |  | 0.034
МО "Город Астрахань" | г. Астрахань | Трусовский | КТП-776 | 6/0,4 | 250 |  |  | 0.225 |  | -0.1
МО "Город Астрахань" | г. Астрахань | Трусовский | МТП-830 | 6/0,4 | 200 |  |  | 0.18 |  | -0.039
МО "Город Астрахань" | г. Астрахань | Трусовский | ТП-319 | 6/0,4 | 1000 |  |  | 0.9 |  | 0.053
МО "Город Астрахань" | г. Астрахань | Трусовский | ТП-320 | 6/0,4 | 250 |  |  | 0.225 |  | -0.062
МО "Город Астрахань" | г. Астрахань | Трусовский | ТП-320А | 6/0,4 | 630 |  |  | 0.567 |  | 0.045
МО "Город Астрахань" | г. Астрахань | Трусовский | ТП-321 | 6/0,4 | 630 |  |  | 0.567 |  | -0.031
МО "Город Астрахань" | г. Астрахань | Трусовский | ТП-419 | 6/0,4 | 250 |  |  | 0.225 |  | -0.06
МО "Город Астрахань" | г. Астрахань | Трусовский | ТП-437 | 6/0,4 | 400 | 400 |  | 0.36 |  | -0.261
МО "Город Астрахань" | г. Астрахань | Трусовский | КТП-349 | 6/0,4 | 400 |  |  | 0.36 |  | 0.061
МО "Город Астрахань" | г. Астрахань | Трусовский | КТП-361А | 6/0,4 | 400 |  |  | 0.36 |  | 0.331
МО "Город Астрахань" | г. Астрахань | Трусовский | ТП-322 | 6/0,4 | 200 |  |  | 0.18 |  | 0.011
МО "Город Астрахань" | г. Астрахань | Трусовский | ТП-346 | 6/0,4 | 160 |  |  | 0.144 |  | -0.018
МО "Город Астрахань" | г. Астрахань | Трусовский | ТП-347 | 6/0,4 | 160 |  |  | 0.144 |  | -0.02
МО "Город Астрахань" | г. Астрахань | Трусовский | ТП-348 | 6/0,4 | 400 |  |  | 0.36 |  | -0.101
МО "Город Астрахань" | г. Астрахань | Трусовский | ТП-350 | 6/0,4 | 400 |  |  | 0.36 |  | -0.037
МО "Город Астрахань" | г. Астрахань | Трусовский | ТП-351 | 6/0,4 | 400 |  |  | 0.36 |  | 0.021
МО "Город Астрахань" | г. Астрахань | Трусовский | ТП-352 | 6/0,4 | 320 |  |  | 0.288 |  | 0.041
МО "Город Астрахань" | г. Астрахань | Трусовский | ТП-353 | 6/0,4 | 180 |  |  | 0.162 |  | 0.018
МО "Город Астрахань" | г. Астрахань | Трусовский | ТП-361 | 6/0,4 | 630 |  |  | 0.567 |  | 0.065
МО "Город Астрахань" | г. Астрахань | Трусовский | ТП-514 | 6/0,4 | 630 | 630 |  | 0.567 |  | -0.546
МО "Город Астрахань" | г. Астрахань | Трусовский | КТП-1040 | 6/0,4 | 560 |  |  | 0.504 |  | 0.259
МО "Город Астрахань" | г. Астрахань | Трусовский | КТП 1075 | 6/0,4 | 400 |  |  | 0.36 |  | 0.032
МО "Город Астрахань" | г. Астрахань | Трусовский | СТП-1330 | 6/0,4 | 4 |  |  | 0.0036 |  | -0.0164
МО "Город Астрахань" | г. Астрахань | Кировский | ТП-1134 | 6/0,4 | 630 |  |  | 0.567 |  | 0.567
МО "Город Астрахань" | г. Астрахань | Кировский | ТП-629 | 6/0,4 | 250 | 400 |  | 0.225 |  | 0.225
МО "Город Астрахань" | г. Астрахань | Кировский | ТП-653 | 6/0,4 | 400 |  |  | 0.36 |  | 0.136
МО "Город Астрахань" | г. Астрахань | Кировский | ТП-719 | 6/0,4 | 400 |  |  | 0.36 |  | 0.2
МО "Город Астрахань" | г. Астрахань | Кировский | ТП-832 | 6/0,4 | 400 |  |  | 0.36 |  | 0.112
МО "Город Астрахань" | г. Астрахань | Кировский | ТП-928 | 6/0,4 | 250 | 250 |  | 0.225 |  | 0.225
МО "Город Астрахань" | г. Астрахань | Кировский | ТП-806 | 6/0,4 | 630 | 630 |  | 0.567 |  | 0.567
МО "Город Астрахань" | г. Астрахань | Кировский | ТП-807 | 6/0,4 | 400 | 630 |  | 0.36 |  | 0.36
МО "Город Астрахань" | г. Астрахань | Кировский | ТП-822 | 6/0,4 | 400 | 400 |  | 0.36 |  | 0.36
МО "Город Астрахань" | г. Астрахань | Кировский | ТП-829 | 6/0,4 | 630 | 630 |  | 0.567 |  | 0.36
МО "Город Астрахань" | г. Астрахань | Кировский | ТП-837 | 6/0,4 | 630 | 630 |  | 0.567 |  | 0.567
МО "Город Астрахань" | г. Астрахань | Кировский | ТП-20 | 6/0,4 | 250 |  |  | 0.225 |  | 0.105
МО "Город Астрахань" | г. Астрахань | Кировский | ТП-286 | 6/0,4 | 250 |  |  | 0.225 |  | 0.072
МО "Город Астрахань" | г. Астрахань | Кировский | ТП-518 | 6/0,4 | 400 |  |  | 0.36 |  | 0.168
МО "Город Астрахань" | г. Астрахань | Кировский | ТП-519 | 6/0,4 | 400 | 400 |  | 0.36 |  | 0.36
МО "Город Астрахань" | г. Астрахань | Кировский | ТП-592 | 6/0,4 | 400 |  |  | 0.36 |  | 0.12
МО "Город Астрахань" | г. Астрахань | Кировский | ТП-60 | 6/0,4 | 630 |  |  | 0.567 |  | 0.378
МО "Город Астрахань" | г. Астрахань | Кировский | ТП-744 | 6/0,4 | 630 | 400 |  | 0.36 |  | -0.052
МО "Город Астрахань" | г. Астрахань | Кировский | ТП-800 | 6/0,4 | 630 | 630 |  | 0.567 |  | 0.107
МО "Город Астрахань" | г. Астрахань | Кировский | ТП-805 | 6/0,4 | 400 | 400 |  | 0.36 |  | 0.36
МО "Город Астрахань" | г. Астрахань | Кировский | ТП-816 | 6/0,4 | 400 | 400 |  | 0.36 |  | 0.068
МО "Город Астрахань" | г. Астрахань | Кировский | ТП-300 | 6/0,4 | 630 |  |  | 0.567 |  | -0.005
МО "Город Астрахань" | г. Астрахань | Кировский | ТП-393 | 6/0,4 | 400 |  |  | 0.36 |  | 0.36
МО "Город Астрахань" | г. Астрахань | Кировский | ТП-750 | 6/0,4 | 630 | 630 |  | 0.567 |  | -0.088
МО "Город Астрахань" | г. Астрахань | Кировский | ТП-389 | 6/0,4 | 400 |  |  | 0.36 |  | 0.2
МО "Город Астрахань" | г. Астрахань | Кировский | ТП-591 | 6/0,4 | 630 | 630 |  | 0.567 |  | -0.214
МО "Город Астрахань" | г. Астрахань | Кировский | ТП-591А | 6/0,4 | 250 |  |  | 0.225 |  | 0.225
МО "Город Астрахань" | г. Астрахань | Кировский | ТП-634 | 6/0,4 | 400 | 400 |  | 0.36 |  | -0.123
МО "Город Астрахань" | г. Астрахань | Кировский | ТП-635 | 6/0,4 | 160 |  |  | 0.144 |  | 0.048
МО "Город Астрахань" | г. Астрахань | Кировский | РП-17 | 6/0,4 | 400 | 400 |  | 0.36 |  | -0.181
МО "Город Астрахань" | г. Астрахань | Кировский | ТП-831 | 6/0,4 | 250 |  |  | 0.225 |  | 0.077
МО "Город Астрахань" | г. Астрахань | Кировский | ТП-21 | 6/0,4 | 400 |  |  | 0.36 |  | 0.22
МО "Город Астрахань" | г. Астрахань | Кировский | ТП-22 | 6/0,4 | 400 |  |  | 0.36 |  | 0.025
МО "Город Астрахань" | г. Астрахань | Кировский | ТП-291 | 6/0,4 | 400 |  |  | 0.36 |  | 0.1
МО "Город Астрахань" | г. Астрахань | Кировский | ТП-369 | 6/0,4 | 400 |  |  | 0.36 |  | 0.116
МО "Город Астрахань" | г. Астрахань | Кировский | ТП-370 | 6/0,4 | 400 | 400 |  | 0.36 |  | 0.04
МО "Город Астрахань" | г. Астрахань | Кировский | ТП-502 | 6/0,4 | 400 |  |  | 0.36 |  | 0.128
МО "Город Астрахань" | г. Астрахань | Кировский | ТП-71 | 6/0,4 | 400 |  |  | 0.36 |  | 0.08
МО "Город Астрахань" | г. Астрахань | Кировский | ТП-857 | 6/0,4 | 630 | 400 |  | 0.36 |  | 0.144
МО "Город Астрахань" | г. Астрахань | Кировский | ТП-834 | 6/0,4 | 400 | 400 |  | 0.36 |  | -0.128
МО "Город Астрахань" | г. Астрахань | Кировский | ТП-868 | 6/0,4 | 630 | 630 |  | 0.567 |  | 0.567
МО "Город Астрахань" | г. Астрахань | Кировский | РП-11 | 6/0,4 | 630 | 630 |  | 0.567 |  | 0.252
МО "Город Астрахань" | г. Астрахань | Кировский | БКТП-1224 | 6/0,4 | 1000 | 1000 |  | 0.9 |  | 0.617
МО "Город Астрахань" | г. Астрахань | Кировский | ТП-777 | 6/0,4 | 630 | 630 |  | 0.567 |  | -0.119
МО "Город Астрахань" | г. Астрахань | Кировский | ТП-778 | 6/0,4 | 250 | 250 |  | 0.225 |  | 0.062
МО "Город Астрахань" | г. Астрахань | Кировский | ТП-801 | 6/0,4 | 400 |  |  | 0.36 |  | 0.2
МО "Город Астрахань" | г. Астрахань | Кировский | ТП-828 | 6/0,4 | 630 |  |  | 0.567 |  | 0.215
МО "Город Астрахань" | г. Астрахань | Кировский | РП-31 | 6/0,4 | 630 | 400 |  | 0.36 |  | -0.052
МО "Город Астрахань" | г. Астрахань | Советский | КТП-685 | 10/0,4 | 250 | 250 |  | 0.225 |  | 0.025
МО "Город Астрахань" | г. Астрахань | Советский | ТП-682 | 10/0,4 | 630 | 400 |  | 0.36 |  | 0.094
МО "Город Астрахань" | г. Астрахань | Советский | ТП- 683 | 10/0,4 | 630 | 630 |  | 0.567 |  | 0.031
МО "Город Астрахань" | г. Астрахань | Советский | ТП-684 | 10/0,4 | 630 | 630 |  | 0.567 |  | 0.057
МО "Город Астрахань" | г. Астрахань | Советский | РП-18 | 10/0,4 | 630 |  |  | 0.567 |  | 0.252
МО "Город Астрахань" | г. Астрахань | Советский | ТП-681 | 10/0,4 | 630 | 630 |  | 0.567 |  | 0.044
МО "Город Астрахань" | г. Астрахань | Советский | ТП-686 | 10/0,4 | 630 | 400 |  | 0.36 |  | -0.027
МО "Город Астрахань" | г. Астрахань | Советский | ТП-687 | 10/0,4 | 630 | 630 |  | 0.567 |  | 0.115
МО "Город Астрахань" | г. Астрахань | Советский | ТП-688 | 10/0,4 | 630 | 400 |  | 0.36 |  | -0.124
МО "Город Астрахань" | г. Астрахань | Советский | ТП-689 | 10/0,4 | 630 | 400 |  | 0.36 |  | 0.123
МО "Город Астрахань" | г. Астрахань | Советский | ТП-906 | 10/0,4 | 400 | 400 |  | 0.36 |  | -0.008
МО "Город Астрахань" | г. Астрахань | Советский | КТП-206 | 6/0,4 | 400 |  |  | 0.36 |  | 0.2285
МО "Город Астрахань" | г. Астрахань | Советский | РП-10 | 6/0,4 | 400 | 400 |  | 0.36 |  | 0.36
МО "Город Астрахань" | г. Астрахань | Советский | ТП-238 | 6/0,4 | 630 |  |  | 0.567 |  | 0.092
МО "Город Астрахань" | г. Астрахань | Советский | ТП-727 | 6/0,4 | 630 | 630 |  | 0.567 |  | -0.058
МО "Город Астрахань" | г. Астрахань | Советский | ТП-734 | 6/0,4 | 630 |  |  | 0.567 |  | 0.239
МО "Город Астрахань" | г. Астрахань | Советский | ТП-793 | 6/0,4 | 400 | 400 |  | 0.36 |  | 0.16
МО "Город Астрахань" | г. Астрахань | Советский | РП-3 | 6/0,4 | 630 | 400 |  | 0.36 |  | -0.031
МО "Город Астрахань" | г. Астрахань | Советский | ТП-342 | 6/0,4 | 630 |  |  | 0.567 |  | -0.055
МО "Город Астрахань" | г. Астрахань | Советский | ТП-711 | 6/0,4 | 400 | 400 |  | 0.36 |  | -0.072
МО "Город Астрахань" | г. Астрахань | Советский | ТП-730 | 6/0,4 | 630 |  |  | 0.567 |  | 0.12
МО "Город Астрахань" | г. Астрахань | Советский | ТП-638 | 6/0,4 | 400 |  |  | 0.36 |  | 0.144
МО "Город Астрахань" | г. Астрахань | Советский | ТП-642 | 6/0,4 | 400 |  |  | 0.36 |  | 0.16
МО "Город Астрахань" | г. Астрахань | Советский | ТП-712 | 6/0,4 | 630 |  |  | 0.567 |  | 0.227
МО "Город Астрахань" | г. Астрахань | Советский | ТП-713 | 6/0,4 | 630 |  |  | 0.567 |  | 0.17
МО "Город Астрахань" | г. Астрахань | Советский | КТП-234 | 6/0,4 | 400 |  |  | 0.36 |  | 0.326
МО "Город Астрахань" | г. Астрахань | Советский | ТП-14 | 6/0,4 | 630 |  |  | 0.567 |  | 0.139
МО "Город Астрахань" | г. Астрахань | Советский | ТП-18 | 6/0,4 | 630 |  |  | 0.567 |  | 0.287
МО "Город Астрахань" | г. Астрахань | Советский | ТП-233 | 6/0,4 | 400 |  |  | 0.36 |  | 0.12
МО "Город Астрахань" | г. Астрахань | Советский | ТП-30 | 6/0,4 | 400 |  |  | 0.36 |  | -0.515
МО "Город Астрахань" | г. Астрахань | Советский | ТП-728 | 6/0,4 | 630 | 630 |  | 0.567 |  | 0.043
МО "Город Астрахань" | г. Астрахань | Советский | ТП-729 | 6/0,4 | 630 | 400 |  | 0.36 |  | -0.153
МО "Город Астрахань" | г. Астрахань | Советский | ТП-731 | 6/0,4 | 630 | 630 |  | 0.567 |  | -0.081
МО "Город Астрахань" | г. Астрахань | Советский | ТП-732 | 6/0,4 | 630 | 630 |  | 0.567 |  | -0.026
МО "Город Астрахань" | г. Астрахань | Советский | ТП-82 | 6/0,4 | 630 |  |  | 0.567 |  | -0.018
МО "Город Астрахань" | г. Астрахань | Советский | ТП-977 | 6/0,4 | 630 |  |  | 0.567 |  | 0.447
МО "Город Астрахань" | г. Астрахань | Трусовский | КРУН котельная Обувьхим | 6/0,4 | 1000 | 1000 |  | 0.9 |  | демонтирован
МО "Город Астрахань" | г. Астрахань | Трусовский | ТП-1036 | 10/0,4 | 400 |  |  | 0.36 |  | 0.115
МО "Город Астрахань" | г. Астрахань | Трусовский | ТП-880 | 10/0,4 | 400 | 400 |  | 0.36 |  | -0.144
МО "Город Астрахань" | г. Астрахань | Трусовский | ТП-882 | 10/0,4 | 400 |  |  | 0.36 |  | -0.029
МО "Город Астрахань" | г. Астрахань | Трусовский | ТП-883 | 10/0,4 | 630 |  |  | 0.567 |  | 0.377
МО "Город Астрахань" | г. Астрахань | Трусовский | ТП-884 | 10/0,4 | 400 | 400 |  | 0.36 |  | 0.006
МО "Город Астрахань" | г. Астрахань | Трусовский | МТП-885 | 10/0,4 | 250 |  |  | 0.225 |  | 0.06
МО "Город Астрахань" | г. Астрахань | Трусовский | ТП-879 | 10/0,4 | 630 | 630 |  | 0.567 |  | -0.393
МО "Город Астрахань" | г. Астрахань | Трусовский | ТП-881 | 10/0,4 | 400 | 400 |  | 0.36 |  | -0.498
МО "Город Астрахань" | г. Астрахань | Трусовский | КТП-1301 | 10/0,4 | 63 |  |  | 0.0567 |  | 0.0447
МО "Город Астрахань" | г. Астрахань | Трусовский | ТП-888 | 10/0,4 | 400 |  |  | 0.36 |  | 0.224
МО "Город Астрахань" | г. Астрахань | Трусовский | КТП-1003 | 10/0,4 | 160 |  |  | 0.144 |  | 0.05
МО "Город Астрахань" | г. Астрахань | Трусовский | ТП котельной 44 | 10/0,4 | 1000 | 1000 |  | 0.9 |  | РУ-0,4 кВ не на балансе
МО "Город Астрахань" | г. Астрахань | Трусовский | КТП-1315 | 10/0,4 | 630 |  |  | 0.567 |  | 0.422
МО "Город Астрахань" | г. Астрахань | Трусовский | КТП-1321 | 10/0,4 | 400 |  |  | 0.36 |  | 0.23
МО "Город Астрахань" | г. Астрахань | Кировский | РП-39 (ТП-245) | 10/0,4 | 400 | 400 |  | 0.36 |  | 0.36
МО "Город Астрахань" | г. Астрахань | Кировский | РП-2 | 6/0,4 | 400 |  |  | 0.36 |  | 0.12
МО "Город Астрахань" | г. Астрахань | Кировский | РП-30 | 6/0,4 | 630 |  |  | 0.567 |  | 0.567
МО "Город Астрахань" | г. Астрахань | Кировский | РП-12 | 6/0,4 | 630 | 630 |  | 0.567 |  | 0.026
МО "Город Астрахань" | г. Астрахань | Кировский | РП котельной | 10/0,4 | 400 | 400 |  | 0.36 |  | 0.36
МО "Город Астрахань" | г. Астрахань | Кировский | РП ТЭЦ | 6/0,4 | 400 |  |  | 0.36 |  | 0.36
МО "Город Астрахань" | г. Астрахань | Кировский | КТП-ПК 1219 | 10/0,4 |  | 1000 |  | 0.9 |  | 0.6
МО "Город Астрахань" | г. Астрахань | Кировский | КТП-ПК 1220 | 10/0,4 |  | 630 |  | 0.567 |  | 0.699
МО "Город Астрахань" | г. Астрахань | Кировский | КТП-ПК 1221 | 10/0,4 | 630 |  |  | 0.567 |  | 0.711
МО "Город Астрахань" | г. Астрахань | Кировский | ТП-19 | 6/0,4 | 560 |  |  | 0.504 |  | -0.066
МО "Город Астрахань" | г. Астрахань | Кировский | ТП-395 | 6/0,4 | 160 |  |  | 0.144 |  | 0.296
МО "Город Астрахань" | г. Астрахань | Кировский | КТП-218 | 6/0,4 | 400 |  |  | 0.36 |  | 0.156
МО "Город Астрахань" | г. Астрахань | Кировский | КТП-83 | 6/0,4 | 250 |  |  | 0.225 |  | 0.0556
МО "Город Астрахань" | г. Астрахань | Кировский | ТП-13 | 6/0,4 | 400 |  |  | 0.36 |  | 0.3
МО "Город Астрахань" | г. Астрахань | Кировский | ТП-214 | 6/0,4 | 630 |  |  | 0.567 |  | -0.018
МО "Город Астрахань" | г. Астрахань | Кировский | ТП-231 | 6/0,4 | 400 |  |  | 0.36 |  | 0.168
МО "Город Астрахань" | г. Астрахань | Кировский | ТП-203 | 6/0,4 | 400 |  |  | 0.36 |  | 0.22
МО "Город Астрахань" | г. Астрахань | Кировский | ТП-229 | 6/0,4 | 630 |  |  | 0.567 |  | -0.018
МО "Город Астрахань" | г. Астрахань | Кировский | ТП-279 | 6/0,4 | 400 |  |  | 0.36 |  | 0.057
МО "Город Астрахань" | г. Астрахань | Кировский | ТП-37 | 6/0,4 | 400 |  |  | 0.36 |  | 0.136
МО "Город Астрахань" | г. Астрахань | Кировский | ТП-575А | 6/0,4 | 400 |  |  | 0.36 |  | 0.36
МО "Город Астрахань" | г. Астрахань | Кировский | ТП-751 | 6/0,4 | 250 |  |  | 0.225 |  | 0.225
МО "Город Астрахань" | г. Астрахань | Кировский | ТП-715 | 6/0,4 | 400 | 400 |  | 0.36 |  | 0.36
МО "Город Астрахань" | г. Астрахань | Кировский | РП-37 | 10/0,4 | 400 |  |  | 0.36 |  | 0.36
МО "Город Астрахань" | г. Астрахань | Кировский | ТП-575 | 6/0,4 | 400 |  |  | 0.36 |  | 0.12
МО "Город Астрахань" | г. Астрахань | Кировский | ТП-613 | 6/0,4 | 400 |  |  | 0.36 |  | 0.16
МО "Город Астрахань" | г. Астрахань | Кировский | ТП-810 | 6/0,4 | 630 | 630 |  | 0.567 |  | -0.346
МО "Город Астрахань" | г. Астрахань | Кировский | ТП-10 | 6/0,4 |  | 630 |  | 0.567 |  | -0.128
МО "Город Астрахань" | г. Астрахань | Кировский | ТП-16 | 6/0,4 | 400 |  |  | 0.36 |  | 0.08
МО "Город Астрахань" | г. Астрахань | Кировский | ТП-17 | 6/0,4 | 630 |  |  | 0.567 |  | 0.076
МО "Город Астрахань" | г. Астрахань | Кировский | ТП-175 | 6/0,4 | 200 |  |  | 0.18 |  | 0.27
МО "Город Астрахань" | г. Астрахань | Кировский | ТП-283 | 6/0,4 | 630 | 630 |  | 0.567 |  | 0.227
МО "Город Астрахань" | г. Астрахань | Кировский | ТП-31 | 6/0,4 | 400 |  |  | 0.36 |  | 0.054
МО "Город Астрахань" | г. Астрахань | Кировский | ТП-400 | 6/0,4 | 630 | 630 |  | 0.567 |  | 0.087
МО "Город Астрахань" | г. Астрахань | Кировский | ТП-561 | 6/0,4 | 400 |  |  | 0.36 |  | -0.018
МО "Город Астрахань" | г. Астрахань | Кировский | ТП-75 | 6/0,4 |  | 400 |  | 0.36 |  | 0.351
МО "Город Астрахань" | г. Астрахань | Кировский | БКТП-232 | 6/0,4 | 630 | 630 |  | 0.567 |  | 0.153
МО "Город Астрахань" | г. Астрахань | Кировский | БКТП-327 | 6/0,4 | 630 | 630 |  | 0.567 |  | -0.031
МО "Город Астрахань" | г. Астрахань | Кировский | ТП-15 | 6/0,4 |  | 630 |  | 0.567 |  | 0.447
МО "Город Астрахань" | г. Астрахань | Кировский | ТП-282 | 6/0,4 |  | 630 |  | 0.567 |  | 0.189
МО "Город Астрахань" | г. Астрахань | Кировский | КТП-439 | 6/0,4 | 250 |  |  | 0.225 |  | 0.435
МО "Город Астрахань" | г. Астрахань | Кировский | КТП-7 | 6/0,4 | 250 |  |  | 0.225 |  | 0.567
МО "Город Астрахань" | г. Астрахань | Кировский | ТП-119 | 6/0,4 | 630 | 630 |  | 0.567 |  | -0.538
МО "Город Астрахань" | г. Астрахань | Кировский | ТП-224 | 6/0,4 | 400 |  |  | 0.36 |  | 0.013
МО "Город Астрахань" | г. Астрахань | Кировский | ТП-85 | 6/0,4 | 630 |  |  | 0.567 |  | -0.068
МО "Город Астрахань" | г. Астрахань | Кировский | ТП-2 | 6/0,4 | 630 | 630 |  | 0.567 |  | 0.02
МО "Город Астрахань" | г. Астрахань | Кировский | ТП-204 | 6/0,4 | 630 | 630 |  | 0.567 |  | -0.056
МО "Город Астрахань" | г. Астрахань | Кировский | ТП-230 | 6/0,4 | 630 | 400 |  | 0.36 |  | 0.387
МО "Город Астрахань" | г. Астрахань | Кировский | ТП-243 | 6/0,4 | 630 | 400 |  | 0.36 |  | 0.295
МО "Город Астрахань" | г. Астрахань | Кировский | ТП-247 | 6/0,4 | 180 |  |  | 0.162 |  | 0.245
МО "Город Астрахань" | г. Астрахань | Кировский | ТП-35 | 6/0,4 | 400 |  |  | 0.36 |  | 0.152
МО "Город Астрахань" | г. Астрахань | Кировский | ТП-371 | 6/0,4 | 250 | 300 |  | 0.225 |  | 0.033
МО "Город Астрахань" | г. Астрахань | Кировский | ТП-372 | 6/0,4 | 400 |  |  | 0.36 |  | 0.12
МО "Город Астрахань" | г. Астрахань | Кировский | ТП-422 | 6/0,4 | 400 | 400 |  | 0.36 |  | -0.128
МО "Город Астрахань" | г. Астрахань | Кировский | ТП-664 | 6/0,4 | 400 |  |  | 0.36 |  | 0.096
МО "Город Астрахань" | г. Астрахань | Кировский | ТП-739 | 6/0,4 |  | 400 |  | 0.36 |  | 0.188
МО "Город Астрахань" | г. Астрахань | Кировский | ТП-135 | 6/0,4 | 630 |  |  | 0.567 |  | 0.225
МО "Город Астрахань" | г. Астрахань | Кировский | ТП-6 | 6/0,4 | 250 |  |  | 0.225 |  | 0
МО "Город Астрахань" | г. Астрахань | Кировский | ТП-617 | 6/0,4 | 400 | 630 |  | 0.36 |  | -0.195
МО "Город Астрахань" | г. Астрахань | Кировский | КТП-600 | 6/0,4 | 630 | 630 |  | 0.567 |  | 0.017
МО "Город Астрахань" | г. Астрахань | Кировский | ТП-1 | 6/0,4 | 1000 |  |  | 0.9 |  | 0.027
МО "Город Астрахань" | г. Астрахань | Кировский | ТП-223 | 6/0,4 | 250 |  |  | 0.225 |  | 0.78
МО "Город Астрахань" | г. Астрахань | Кировский | ТП-338 | 6/0,4 | 630 | 400 |  | 0.36 |  | 0.081
МО "Город Астрахань" | г. Астрахань | Кировский | ТП-815 | 6/0,4 | 400 | 250 |  | 0.225 |  | -0.236
МО "Город Астрахань" | г. Астрахань | Кировский | ТП-110 | 6/0,4 | 400 | 400 |  | 0.36 |  | 0.09
МО "Город Астрахань" | г. Астрахань | Кировский | ТП-242 | 6/0,4 | 630 |  |  | 0.567 |  | -0.096
МО "Город Астрахань" | г. Астрахань | Кировский | ТП-246 | 6/0,4 | 400 |  |  | 0.36 |  | -0.005
МО "Город Астрахань" | г. Астрахань | Кировский | ТП-249 | 6/0,4 | 630 |  |  | 0.567 |  | 0.351
МО "Город Астрахань" | г. Астрахань | Кировский | ТП-32 | 6/0,4 | 400 |  |  | 0.36 |  | 0.18
МО "Город Астрахань" | г. Астрахань | Кировский | ТП-603 | 6/0,4 | 400 |  |  | 0.36 |  | 0.104
МО "Город Астрахань" | г. Астрахань | Кировский | ТП-782 | 6/0,4 | 630 |  |  | 0.567 |  | 0.02
МО "Город Астрахань" | г. Астрахань | Кировский | ТП-237 | 6/0,4 | 630 | 250 |  | 0.225 |  | 0.022
МО "Город Астрахань" | г. Астрахань | Кировский | ТП-535 | 6/0,4 | 630 | 630 |  | 0.567 |  | 0.128
МО "Город Астрахань" | г. Астрахань | Кировский | ТП-697 | 6/0,4 | 630 | 630 |  | 0.567 |  | 0.553
МО "Город Астрахань" | г. Астрахань | Кировский | КТП-820 | 6/0,4 | 250 |  |  | 0.225 |  | 0.064
МО "Город Астрахань" | г. Астрахань | Кировский | ТП-240 | 6/0,4 | 630 |  |  | 0.567 |  | -0.159
МО "Город Астрахань" | г. Астрахань | Кировский | ТП-536 | 6/0,4 | 400 | 400 |  | 0.36 |  | -0.15
МО "Город Астрахань" | г. Астрахань | Кировский | ТП-78 | 6/0,4 | 400 | 630 |  | 0.36 |  | -0.152
МО "Город Астрахань" | г. Астрахань | Кировский | ТП-80 | 6/0,4 | 630 |  |  | 0.567 |  | -0.05
МО "Город Астрахань" | г. Астрахань | Кировский | ТП 10/0,4 кВ (пристрой к РП 38) | 10/0,4 | 630 | 630 |  | 0.567 |  | 0.567
МО "Город Астрахань" | г. Астрахань | Советский | ТП-416 | 6/0,4 | 400 | 400 |  | 0.36 |  | 0.36
МО "Город Астрахань" | г. Астрахань | Советский | КТП-153 | 6/0,4 | 630 |  |  | 0.567 |  | 0.417
МО "Город Астрахань" | г. Астрахань | Советский | ТП-109 | 6/0,4 | 180 |  |  | 0.162 |  | 0.117
МО "Город Астрахань" | г. Астрахань | Советский | ТП-177 | 6/0,4 | 630 |  |  | 0.567 |  | 0.128
МО "Город Астрахань" | г. Астрахань | Советский | ТП-457 | 6/0,4 | 250 |  |  | 0.225 |  | 0.053
МО "Город Астрахань" | г. Астрахань | Советский | ТП-753 | 6/0,4 | 630 | 630 |  | 0.567 |  | -0.326
МО "Город Астрахань" | г. Астрахань | Советский | КТП-207 | 6/0,4 | 400 |  |  | 0.36 |  | -0.015
МО "Город Астрахань" | г. Астрахань | Советский | ТП-36 | 6/0,4 | 400 |  |  | 0.36 |  | 0.095
МО "Город Астрахань" | г. Астрахань | Советский | ТП-208 | 6/0,4 | 100 |  |  | 0.09 |  | 0.09
МО "Город Астрахань" | г. Астрахань | Советский | ТП-398 | 6/0,4 | 250 |  |  | 0.225 |  | 0.085
МО "Город Астрахань" | г. Астрахань | Советский | ТП-44 | 6/0,4 | 250 |  |  | 0.225 |  | 0.15
МО "Город Астрахань" | г. Астрахань | Советский | ТП-494 | 6/0,4 | 400 |  |  | 0.36 |  | 0.2
МО "Город Астрахань" | г. Астрахань | Советский | ТП-209 | 6/0,4 | 630 | 630 |  | 0.567 |  | -0.038
МО "Город Астрахань" | г. Астрахань | Советский | КТП-981 | 6/0,4 | 250 |  |  | 0.225 |  | 0.144
МО "Город Астрахань" | г. Астрахань | Советский | ТП-138 | 6/0,4 | 400 |  |  | 0.36 |  | 0.08
МО "Город Астрахань" | г. Астрахань | Советский | ТП-150 | 6/0,4 | 400 |  |  | 0.36 |  | 0.045
МО "Город Астрахань" | г. Астрахань | Советский | ТП-200 | 6/0,4 | 630 |  |  | 0.567 |  | 0.063
МО "Город Астрахань" | г. Астрахань | Советский | ТП-38 | 6/0,4 | 400 |  |  | 0.36 |  | 0.144
МО "Город Астрахань" | г. Астрахань | Советский | ТП-39 | 6/0,4 | 630 |  |  | 0.567 |  | 0.3213
МО "Город Астрахань" | г. Астрахань | Советский | ТП-706 | 6/0,4 | 630 | 630 |  | 0.567 |  | -0.101
МО "Город Астрахань" | г. Астрахань | Советский | ТП-749 | 6/0,4 | 250 | 400 |  | 0.225 |  | -0.075
МО "Город Астрахань" | г. Астрахань | Советский | ТП-155 | 6/0,4 | 630 | 400 |  | 0.36 |  | -0.178
МО "Город Астрахань" | г. Астрахань | Советский | ТП-159 | 6/0,4 | 400 |  |  | 0.36 |  | -0.127
МО "Город Астрахань" | г. Астрахань | Советский | ТП-546 | 6/0,4 | 100 |  |  | 0.09 |  | 0.09
МО "Город Астрахань" | г. Астрахань | Советский | ТП-546А | 6/0,4 | 630 | 630 |  | 0.567 |  | 0.252
МО "Город Астрахань" | г. Астрахань | Советский | КТП-403 | 6/0,4 | 250 |  |  | 0.225 |  | 0.1
МО "Город Астрахань" | г. Астрахань | Советский | ТП-158 | 6/0,4 | 400 |  |  | 0.36 |  | 0.18
МО "Город Астрахань" | г. Астрахань | Советский | ТП-160 | 6/0,4 | 630 |  |  | 0.567 |  | 0.252
МО "Город Астрахань" | г. Астрахань | Советский | ТП-202 | 6/0,4 | 400 | 400 |  | 0.36 |  | -0.024
МО "Город Астрахань" | г. Астрахань | Советский | ТП-24 | 6/0,4 | 400 | 400 |  | 0.36 |  | -0.135
МО "Город Астрахань" | г. Астрахань | Советский | ТП-330 | 6/0,4 | 400 |  |  | 0.36 |  | 0.116
МО "Город Астрахань" | г. Астрахань | Советский | ТП-607 | 6/0,4 | 630 |  |  | 0.567 |  | 0.147
МО "Город Астрахань" | г. Астрахань | Советский | КТП-331 | 6/0,4 | 400 |  |  | 0.36 |  | 0.193
МО "Город Астрахань" | г. Астрахань | Советский | КТП-366 | 6/0,4 | 250 |  |  | 0.225 |  | 0.075
МО "Город Астрахань" | г. Астрахань | Советский | КТП-448 | 6/0,4 | 250 |  |  | 0.225 |  | -0.153
МО "Город Астрахань" | г. Астрахань | Советский | ТП-227 | 6/0,4 | 630 | 630 |  | 0.567 |  | -0.019
МО "Город Астрахань" | г. Астрахань | Советский | ТП-25 | 6/0,4 | 200 |  |  | 0.18 |  | 0.14
МО "Город Астрахань" | г. Астрахань | Советский | ТП-222 | 6/0,4 | 400 | 400 |  | 0.36 |  | -0.112
МО "Город Астрахань" | г. Астрахань | Советский | ТП-381 | 6/0,4 | 630 |  |  | 0.567 |  | 0.176
МО "Город Астрахань" | г. Астрахань | Советский | ТП-450 | 6/0,4 | 630 |  |  | 0.567 |  | -0.033
МО "Город Астрахань" | г. Астрахань | Советский | ТП-70 | 6/0,4 | 400 | 320 |  | 0.288 |  | 0.008
МО "Город Астрахань" | г. Астрахань | Советский | РП-6 | 6/0,4 | 250 |  |  | 0.225 |  | 0.225
МО "Город Астрахань" | г. Астрахань | Советский | РП-4 | 6/0,4 | 630 | 250 |  | 0.225 |  | -0.115
МО "Город Астрахань" | г. Астрахань | Советский | РП-1 | 6/0,4 | 250 |  |  | 0.225 |  | 0.1125
МО "Город Астрахань" | г. Астрахань | Советский | ТП-406 | 6/0,4 | 400 |  |  | 0.36 |  | 0.168
МО "Город Астрахань" | г. Астрахань | Советский | ТП-413 | 6/0,4 | 400 |  |  | 0.36 |  | 0.139
МО "Город Астрахань" | г. Астрахань | Советский | ТП-699 | 6/0,4 | 630 | 630 |  | 0.567 |  | 0.148
МО "Город Астрахань" | г. Астрахань | Советский | ТП-198 | 6/0,4 | 630 |  |  | 0.567 |  | -0.018
МО "Город Астрахань" | г. Астрахань | Советский | ТП-620 | 6/0,4 | 630 |  |  | 0.567 |  | 0.328
МО "Город Астрахань" | г. Астрахань | Советский | ТП-621 | 6/0,4 | 630 |  |  | 0.567 |  | 0.02
МО "Город Астрахань" | г. Астрахань | Советский | РП-52 | 10/0,4 | 630 | 630 |  | 0.567 |  | 0.567
МО "Город Астрахань" | г. Астрахань | Советский | ТП-11 | 6/0,4 | 630 |  |  | 0.567 |  | 0.343
МО "Город Астрахань" | г. Астрахань | Советский | ТП-12 | 6/0,4 | 630 |  |  | 0.567 |  | 0.283
МО "Город Астрахань" | г. Астрахань | Советский | ТП-211 | 6/0,4 | 250 |  |  | 0.225 |  | 0.139
МО "Город Астрахань" | г. Астрахань | Советский | ТП-606 | 6/0,4 | 400 | 400 |  | 0.36 |  | -0.028
МО "Город Астрахань" | г. Астрахань | Советский | ТП-614 | 6/0,4 | 160 |  |  | 0.144 |  | 0.048
МО "Город Астрахань" | г. Астрахань | Советский | ТП-649 | 6/0,4 | 630 | 400 |  | 0.36 |  | -0.072
МО "Город Астрахань" | г. Астрахань | Советский | ТП-396 | 6/0,4 | 630 |  |  | 0.567 |  | 0.227
МО "Город Астрахань" | г. Астрахань | Советский | ТП-808 | 6/0,4 | 400 | 400 |  | 0.36 |  | 0.36
МО "Город Астрахань" | г. Астрахань | Советский | ТП-210 | 6/0,4 | 630 | 630 |  | 0.567 |  | -0.075
МО "Город Астрахань" | г. Астрахань | Советский | ТП-212 | 6/0,4 | 250 |  |  | 0.225 |  | 0.075
МО "Город Астрахань" | г. Астрахань | Советский | ТП-226 | 6/0,4 | 400 | 400 |  | 0.36 |  | -0.04
МО "Город Астрахань" | г. Астрахань | Советский | ТП-42 | 6/0,4 | 630 | 630 |  | 0.567 |  | -0.044
МО "Город Астрахань" | г. Астрахань | Советский | ТП-586 | 6/0,4 | 630 | 630 |  | 0.567 |  | -0.005
МО "Город Астрахань" | г. Астрахань | Советский | ТП-8 | 6/0,4 | 630 | 630 |  | 0.567 |  | 0.28
МО "Город Астрахань" | г. Астрахань | Советский | ТП-9 | 6/0,4 | 400 |  |  | 0.36 |  | 0.2
МО "Город Астрахань" | г. Астрахань | Советский | КТП-736 | 6/0,4 | 315 |  |  | 0.2835 |  | 0.1325
МО "Город Астрахань" | г. Астрахань | Советский | ТП-201 | 6/0,4 | 400 |  |  | 0.36 |  | 0.057
МО "Город Астрахань" | г. Астрахань | Советский | ТП-213 | 6/0,4 | 250 |  |  | 0.225 |  | 0.1
МО "Город Астрахань" | г. Астрахань | Советский | ТП-20 | 6/0,4 | 400 |  |  | 0.36 |  | 0.36
МО "Город Астрахань" | г. Астрахань | Советский | ТП-228 | 6/0,4 | 630 | 630 |  | 0.567 |  | -0.05
МО "Город Астрахань" | г. Астрахань | Советский | ТП-277 | 6/0,4 | 400 |  |  | 0.36 |  | 0.12
МО "Город Астрахань" | г. Астрахань | Советский | ТП-415 | 6/0,4 | 630 | 630 |  | 0.567 |  | 0.107
МО "Город Астрахань" | г. Астрахань | Советский | ТП-667 | 6/0,4 | 630 | 400 |  | 0.36 |  | 0.216
МО "Город Астрахань" | г. Астрахань | Советский | КТП-278 | 6/0,4 | 400 |  |  | 0.36 |  | 0.147
МО "Город Астрахань" | г. Астрахань | Советский | КТП-290 | 6/0,4 | 250 |  |  | 0.225 |  | 0.0521
МО "Город Астрахань" | г. Астрахань | Советский | КТП-40 | 6/0,4 | 400 |  |  | 0.36 |  | 0.36
МО "Город Астрахань" | г. Астрахань | Советский | ТП-412 | 6/0,4 | 400 |  |  | 0.36 |  | 0.188
МО "Город Астрахань" | г. Астрахань | Советский | ТП-622 | 6/0,4 | 630 | 400 |  | 0.567 |  | 0.088
МО "Город Астрахань" | г. Астрахань | Советский | ТП-703 | 6/0,4 | 250 |  |  | 0.225 |  | -0.039
МО "Город Астрахань" | г. Астрахань | Советский | ТП-735 | 6/0,4 | 250 | 160 |  | 0.144 |  | -0.064
МО "Город Астрахань" | г. Астрахань | Советский | КТП-332 | 6/0,4 | 200 |  |  | 0.18 |  | 0.135
МО "Город Астрахань" | г. Астрахань | Советский | РП-9 | 6/0,4 | 630 | 630 |  | 0.567 |  | 0.158
МО "Город Астрахань" | г. Астрахань | Советский | ТП-170 | 6/0,4 | 400 |  |  | 0.36 |  | 0.24
МО "Город Астрахань" | г. Астрахань | Советский | ТП-205 | 6/0,4 | 400 |  |  | 0.36 |  | 0.12
МО "Город Астрахань" | г. Астрахань | Советский | ТП-26 | 6/0,4 | 400 | 400 |  | 0.36 |  | 0.28
МО "Город Астрахань" | г. Астрахань | Советский | ТП-276 | 6/0,4 | 250 |  |  | 0.225 |  | 0.107
МО "Город Астрахань" | г. Астрахань | Советский | ТП-420 | 6/0,4 | 400 |  |  | 0.36 |  | 0.188
МО "Город Астрахань" | г. Астрахань | Советский | ТП-447 | 6/0,4 | 630 |  |  | 0.567 |  | -0.015
МО "Город Астрахань" | г. Астрахань | Советский | ТП-674 | 6/0,4 | 630 | 630 |  | 0.567 |  | -0.163
МО "Город Астрахань" | г. Астрахань | Советский | ТП-861 | 6/0,4 | 630 |  |  | 0.567 |  | 0.214
МО "Город Астрахань" | г. Астрахань | Советский | КТП-424 | 6/0,4 | 630 | 630 |  | 0.567 |  | -0.05
МО "Город Астрахань" | г. Астрахань | Советский | КТП-677 | 6/0,4 | 400 |  |  | 0.36 |  | 0.2
МО "Город Астрахань" | г. Астрахань | Советский | МТП-1151 | 6/0,4 | 250 |  |  | 0.225 |  | 0.225
МО "Город Астрахань" | г. Астрахань | Советский | ТП-23 | 6/0,4 | 400 |  |  | 0.36 |  | 0.232
МО "Город Астрахань" | г. Астрахань | Советский | ТП-577 | 6/0,4 | 250 | 250 |  | 0.225 |  | 0.225
МО "Город Астрахань" | г. Астрахань | Советский | ТП-582 | 6/0,4 | 630 | 630 |  | 0.567 |  | 0.047
МО "Город Астрахань" | г. Астрахань | Советский | ТП-589 | 6/0,4 | 250 |  |  | 0.225 |  | 0.155
МО "Город Астрахань" | г. Астрахань | Советский | ТП-673 | 6/0,4 | 400 |  |  | 0.36 |  | 0.144
МО "Город Астрахань" | г. Астрахань | Советский | ТП-74 | 6/0,4 | 250 |  |  | 0.225 |  | -0.015
МО "Город Астрахань" | г. Астрахань | Советский | ТП-929 | 6/0,4 | 630 | 630 |  | 0.567 |  | 0.36
МО "Город Астрахань" | г. Астрахань | Советский | КТП-493 | 6/0,4 | 630 |  |  | 0.567 |  | 0.321
МО "Город Астрахань" | г. Астрахань | Советский | МТП 6/0,4кВ по ул Фунтовское шоссе, 4 | 6/0,4 | 250 |  |  | 0.225 |  | 0.225
МО "Ахтубинский район" | с. Батаевка |  | КТП-95 | 10/0,4 | 63 |  |  | 0.0567 |  | 0.050472
МО "Ахтубинский район" | Батаевское займище |  | КТП-193 | 10/0,4 | 10 |  |  | 0.009 |  | 0.0046404
МО "Ахтубинский район" | Успенское займище |  | КТП-194 | 10/0,4 | 100 |  |  | 0.09 |  | 0.072562
МО "Ахтубинский район" | Займище |  | КТП-196 | 10/0,4 | 630 |  |  | 0.567 |  | 0.50472
МО "Ахтубинский район" | с. Успенка |  | ЗТП-500 | 10/0,4 | 630 | 630 |  | 0.567 |  | 0.2992
МО "Ахтубинский район" | с. Успенка |  | КТП-192 | 10/0,4 | 100 |  |  | 0.09 |  | 0.07007
МО "Ахтубинский район" | с. Успенка |  | ЗТП-395 | 10/0,4 | 630 |  |  | 0.567 |  | 0.42687
МО "Ахтубинский район" | с. Успенка |  | КТП-502 | 10/0,4 | 250 |  |  | 0.225 |  | 0.16272
МО "Ахтубинский район" | с. Успенка |  | КТП-504 | 10/0,4 | 100 |  |  | 0.09 |  | 0.05886
МО "Ахтубинский район" | с. Успенка |  | КТП-591 | 10/0,4 | 400 | 400 |  | 0.36 |  | 0.2479
МО "Ахтубинский район" | с. Успенка |  | КТП-692 | 10/0,4 | 400 | 400 |  | 0.36 |  | 0.28402
МО "Ахтубинский район" | с. Успенка |  | КТП-501 | 10/0,4 | 63 |  |  | 0.0567 |  | 0.0567
МО "Енотаевский район" | с. Замьяны |  | КТП-97 | 10/0,4 | 40 |  |  | 0.036 |  | 0.030395
МО "Енотаевский район" | с. Замьяны |  | КТП-98 | 10/0,4 | 25 |  |  | 0.0225 |  | 0.018763
МО "Енотаевский район" | с. Замьяны |  | КТП-99 | 10/0,4 | 40 |  |  | 0.036 |  | 0.027904
МО "Енотаевский район" | с. Замьяны |  | КТП-100 | 10/0,4 | 10 |  |  | 0.009 |  | 0.005886
МО "Енотаевский район" | с. Замьяны |  | КТП-101 | 10/0,4 | 40 |  |  | 0.036 |  | 0.028526
МО "Енотаевский район" | пос. Прибрежный |  | КТП-103 | 10/0,4 | 25 |  |  | 0.0225 |  | 0.016272
МО "Енотаевский район" | с. Замьяны |  | КТП-104 | 10/0,4 | 40 |  |  | 0.036 |  | 0.026658
МО "Енотаевский район" | с. Замьяны |  | КТП-134 | 10/0,4 | 25 |  |  | 0.0225 |  | 0.016895
МО "Енотаевский район" | с. Замьяны |  | КТП-136 | 10/0,4 | 25 |  |  | 0.0225 |  | 0.017518
МО "Енотаевский район" | с. Замьяны |  | КТП-336 | 10/0,4 | 10 |  |  | 0.009 |  | 0.005886
МО "Енотаевский район" | с. Замьяны |  | КТП-512 | 10/0,4 | 63 |  |  | 0.0567 |  | 0.049849
МО "Енотаевский район" | пос. Прибрежный |  | КТП-81 | 10/0,4 | 160 |  |  | 0.144 |  | 0.10476
МО "Енотаевский район" | с. Замьяны |  | КТП-82 | 10/0,4 | 100 |  |  | 0.09 |  | 0.048895
МО "Енотаевский район" | с. Замьяны |  | КТП-83 | 10/0,4 | 160 |  |  | 0.144 |  | 0.082343
МО "Енотаевский район" | с. Замьяны |  | КТП-84 | 10/0,4 | 160 |  |  | 0.144 |  | 0.060545
МО "Енотаевский район" | с. Замьяны |  | КТП-85 | 10/0,4 | 40 |  |  | 0.036 |  | 0.02479
МО "Енотаевский район" | с. Замьяны |  | КТП-87 | 10/0,4 | 25 |  |  | 0.0225 |  | 0.017518
МО "Енотаевский район" | с. Замьяны |  | КТП-141 | 10/0,4 | 40 |  |  | 0.036 |  | 0.032886
МО "Енотаевский район" | с. Замьяны |  | КТП-144 | 10/0,4 | 100 |  |  | 0.09 |  | 0.062597
МО "Енотаевский район" | с. Замьяны |  | КТП-146 | 10/0,4 | 63 |  |  | 0.0567 |  | 0.043621
МО "Енотаевский район" | с. Замьяны |  | КТП-150 | 10/0,4 | 100 |  |  | 0.09 |  | 0.065088
МО "Енотаевский район" | с. Замьяны |  | КТП-453 | 10/0,4 | 25 |  |  | 0.0225 |  | 0.014404
МО "Енотаевский район" | пос. Ики-Чибирский |  | КТП-78 | 10/0,4 | 100 |  |  | 0.09 |  | 0.07443
МО "Енотаевский район" | пос. Береговой |  | КТП-79 | 10/0,4 | 63 |  |  | 0.0567 |  | 0.044244
МО "Енотаевский район" | с. Замьяны |  | КТП-80 | 10/0,4 | 160 |  |  | 0.144 |  | 0.12532
МО "Енотаевский район" | с. Замьяны |  | КТП-131 | 10/0,4 | 250 |  |  | 0.225 |  | 0.18452
МО "Енотаевский район" | с. Замьяны |  | КТП-133 | 10/0,4 | 40 |  |  | 0.036 |  | 0.026658
МО "Енотаевский район" | с. Замьяны |  | КТП-135 | 10/0,4 | 400 |  |  | 0.36 |  | 0.29149
МО "Енотаевский район" | с. Замьяны |  | КТП-142 | 10/0,4 | 63 |  |  | 0.0567 |  | 0.031788
МО "Енотаевский район" | с. Замьяны |  | КТП-165 | 10/0,4 | 400 |  |  | 0.36 |  | 0.27904
МО "Енотаевский район" | с. Замьяны |  | КТП-493 | 10/0,4 | 25 |  |  | 0.0225 |  | 0.01814
МО "Енотаевский район" | с. Замьяны |  | КТП-126 | 10/0,4 | 25 |  |  | 0.0225 |  | 0.017518
МО "Енотаевский район" | с. Замьяны |  | КТП-127 | 10/0,4 | 25 |  |  | 0.0225 |  | 0.018763
МО "Енотаевский район" | с. Волжское |  | КТП-143 | 10/0,4 | 25 |  |  | 0.0225 |  | 0.01814
МО "Харабалинский район" | с. Вольное |  | КТП-347 | 10/0,4 | 40 |  |  | 0.036 |  | 0.023544
МО "Харабалинский район" | с. Вольное |  | КТП-504 | 10/0,4 | 25 |  |  | 0.0225 |  | 0.011165
МО "Харабалинский район" | с. Вольное |  | КТП-505 | 10/0,4 | 25 |  |  | 0.0225 |  | -0.22662
МО "Харабалинский район" | с. Селитренное |  | КТП-509 | 10/0,4 | 40 |  |  | 0.036 |  | 0.036
МО "Харабалинский район" | с. Селитренное |  | КТП-510 | 10/0,4 | 25 |  |  | 0.0225 |  | -0.033552
МО "Харабалинский район" | с. Селитренное |  | КТП-511 | 10/0,4 | 25 |  |  | 0.0225 |  | -0.033552
МО "Харабалинский район" | с. Селитренное |  | КТП-512 | 10/0,4 | 25 |  |  | 0.0225 |  | -0.033552
МО "Харабалинский район" | с. Вольное |  | КТП-376 | 10/0,4 | 25 |  |  | 0.0225 |  | 0.011165
МО "Харабалинский район" | с. Вольное |  | КТП-377 | 10/0,4 | 25 |  |  | 0.0225 |  | 0.015213
МО "Харабалинский район" | с. Вольное |  | КТП-378 | 10/0,4 | 40 |  |  | 0.036 |  | 0.026284
МО "Харабалинский район" | с. Вольное |  | КТП-379 | 10/0,4 | 25 |  |  | 0.0225 |  | -0.24904
МО "Харабалинский район" | с. Вольное |  | КТП-393 | 10/0,4 | 40 |  |  | 0.036 |  | 0.027904
МО "Харабалинский район" | с. Вольное |  | КТП-398 | 10/0,4 | 1 |  |  | 0.0009 |  | -0.0015289
МО "Харабалинский район" | с. Вольное |  | КТП-418 | 10/0,4 | 63 |  |  | 0.0567 |  | 0.042126
МО "Харабалинский район" | с. Хошеутово |  | КТП-419 | 10/0,4 | 25 |  |  | 0.0225 |  | 0.0079265
МО "Харабалинский район" | с. Вольное |  | КТП-421 | 10/0,4 | 40 |  |  | 0.036 |  | 0.028713
МО "Харабалинский район" | с. Вольное |  | КТП-295 | 10/0,4 | 160 |  |  | 0.144 |  | 0.094176
МО "Харабалинский район" | с. Вольное |  | КТП-296 | 10/0,4 | 25 |  |  | 0.0225 |  | 7.92e-05
МО "Харабалинский район" | с. Вольное |  | КТП-297 | 10/0,4 | 160 |  |  | 0.144 |  | -0.052182
МО "Харабалинский район" | с. Вольное |  | КТП-298 | 10/0,4 | 25 |  |  | 0.0225 |  | 0.010355
МО "Харабалинский район" | с. Вольное |  | КТП-299 | 10/0,4 | 25 |  |  | 0.0225 |  | 0.014404
МО "Харабалинский район" | с. Вольное |  | КТП-300 | 10/0,4 | 160 |  |  | 0.144 |  | -0.005472
МО "Харабалинский район" | с. Вольное |  | КТП-301 | 10/0,4 | 40 |  |  | 0.036 |  | -0.12593
МО "Харабалинский район" | с. Вольное |  | КТП-338 | 10/0,4 | 25 |  |  | 0.0225 |  | 0.0044388
МО "Харабалинский район" | с. Вольное |  | КТП-341 | 10/0,4 | 100 |  |  | 0.09 |  | 0.080658
МО "Харабалинский район" | с. Вольное |  | КТП-707 | 10/0,4 | 25 |  |  | 0.0225 |  | 0.0079265
МО "Харабалинский район" | с. Вольное |  | КТП-315 | 10/0,4 | 100 |  |  | 0.09 |  | 0.083772
МО "Харабалинский район" | с. Вольное |  | КТП-375 | 10/0,4 | 25 |  |  | 0.0225 |  | 0.016272
МО "Харабалинский район" | с. Вольное |  | КТП-450 | 10/0,4 | 250 |  |  | 0.225 |  | 0.13158
МО "Харабалинский район" | с. Вольное |  | КТП-263 | 10/0,4 | 400 |  |  | 0.36 |  | 0.3164
МО "Харабалинский район" | с. Вольное |  | КТП-264 | 10/0,4 | 100 |  |  | 0.09 |  | 0.063842
МО "Харабалинский район" | с. Вольное |  | КТП-265 | 10/0,4 | 630 |  |  | 0.567 |  | 0.51718
МО "Харабалинский район" | с. Вольное |  | КТП-266 | 10/0,4 | 250 |  |  | 0.225 |  | 0.15276
МО "Харабалинский район" | с. Вольное |  | КТП-267 | 10/0,4 | 63 |  |  | 0.0567 |  | -0.11457
МО "Харабалинский район" | с. Вольное |  | КТП-268 | 10/0,4 | 160 |  |  | 0.144 |  | -0.12692
МО "Харабалинский район" | с. Вольное |  | КТП-269 | 10/0,4 | 160 |  |  | 0.144 |  | 0.021744
МО "Харабалинский район" | с. Вольное |  | КТП-542 | 10/0,4 | 63 |  |  | 0.0567 |  | 0.03403
МО "Харабалинский район" | с. Вольное |  | КТП-670 | 10/0,4 | 160 |  |  | 0.144 |  | 0.010409
МО "Харабалинский район" | с. Вольное |  | КТП-671 | 10/0,4 | 63 |  |  | 0.0567 |  | -0.0030888
МО "Харабалинский район" | с. Вольное |  | КТП-710 | 10/0,4 | 630 |  |  | 0.567 |  | 0.41803
МО "Харабалинский район" | с. Селитренное |  | КТП-308 | 10/0,4 | 63 |  |  | 0.0567 |  | 0.046984
МО "Харабалинский район" | с. Селитренное |  | КТП-340 | 10/0,4 | 40 |  |  | 0.036 |  | 0.024665
МО "Харабалинский район" | с. Вольное |  | КТП-355 | 10/0,4 | 25 |  |  | 0.0225 |  | 0.011975
МО "Харабалинский район" | с. Вольное |  | КТП-356 | 10/0,4 | 25 |  |  | 0.0225 |  | 0.012535
МО "Харабалинский район" | с. Вольное |  | КТП-357 | 10/0,4 | 25 |  |  | 0.0225 |  | 0.0046879
МО "Харабалинский район" | с. Селитренное |  | КТП-360 | 10/0,4 | 25 |  |  | 0.0225 |  | -0.10206
МО "Харабалинский район" | с. Селитренное |  | КТП-362 | 10/0,4 | 40 |  |  | 0.036 |  | -0.048078
МО "Харабалинский район" | с. Селитренное |  | КТП-365 | 10/0,4 | 400 |  |  | 0.36 |  | 0.31454
МО "Харабалинский район" | с. Вольное |  | КТП-416 | 10/0,4 | 630 |  |  | 0.567 |  | 0.3152
МО "Харабалинский район" | с. Вольное |  | КТП-339 | 10/0,4 | 25 |  |  | 0.0225 |  | 0.0071168
МО "Харабалинский район" | с. Вольное |  | КТП-532 | 10/0,4 | 25 |  |  | 0.0225 |  | -0.03978
МО "Харабалинский район" | с. Вольное |  | КТП-910 | 10/0,4 | 40 |  |  | 0.036 |  | 0.024665
МО "Харабалинский район" | с. Вольное |  | КТП-342 | 10/0,4 | 40 |  |  | 0.036 |  | 0.020617
МО "Харабалинский район" | с. Вольное |  | КТП-343 | 10/0,4 | 40 |  |  | 0.036 |  | -0.016938
МО "Харабалинский район" | с. Сероглазово |  | КТП-344 | 10/0,4 | 40 |  |  | 0.036 |  | 0.0061056
МО "Харабалинский район" | с. Сероглазово |  | КТП-345 | 10/0,4 | 40 |  |  | 0.036 |  | -0.08856
МО "Харабалинский район" | с. Сероглазово |  | КТП-428 | 10/0,4 | 25 |  |  | 0.0225 |  | 0.0079265
МО "Харабалинский район" | с. Вольное |  | КТП-430 | 10/0,4 | 25 |  |  | 0.0225 |  | 0.011165
МО "Харабалинский район" | с. Вольное |  | КТП-431 | 10/0,4 | 25 |  |  | 0.0225 |  | -0.095832
МО "Харабалинский район" | с. Вольное |  | КТП-432 | 10/0,4 | 25 |  |  | 0.0225 |  | -0.052236
МО "Харабалинский район" | с. Вольное |  | КТП-441 | 10/0,4 | 25 |  |  | 0.0225 |  | 0.013158
МО "Харабалинский район" | с. Вольное |  | КТП-442 | 10/0,4 | 1 |  |  | 0.0009 |  | -0.008442
МО "Харабалинский район" | с. Вольное |  | КТП-443 | 10/0,4 | 25 |  |  | 0.0225 |  | -0.042271
МО "Харабалинский район" | с. Вольное |  | КТП-444 | 10/0,4 | 25 |  |  | 0.0225 |  | 0.003816
МО "Харабалинский район" | с. Вольное |  | КТП-445 | 10/0,4 | 25 |  |  | 0.0225 |  | -0.013622
МО "Харабалинский район" | с. Вольное |  | КТП-526 | 10/0,4 | 25 |  |  | 0.0225 |  | 0.003816
МО "Харабалинский район" | с. Вольное |  | КТП-528 | 10/0,4 | 25 |  |  | 0.0225 |  | -0.027324
МО "Черноярский район" | с. Вязовка |  | КТП-20 | 10/0,4 | 63 |  |  | 0.0567 |  | 0.0567
МО "Черноярский район" | с. Вязовка |  | КТП-49 | 10/0,4 | 25 |  |  | 0.0225 |  | -0.026078
МО "Черноярский район" | х. Бундин |  | КТП-90 | 10/0,4 | 160 |  |  | 0.144 |  | 0.13777
МО "Черноярский район" | х. Бундин |  | КТП-91 | 10/0,4 | 100 |  |  | 0.09 |  | 0.052757
МО "Черноярский район" | х. Бундин |  | КТП-92 | 10/0,4 | 160 |  |  | 0.144 |  | 0.1004
МО "Черноярский район" | с. Вязовка |  | КТП-122 | 10/0,4 | 10 |  |  | 0.009 |  | -0.12179
МО "Черноярский район" | с. Вязовка |  | КТП-60 | 10/0,4 | 160 |  |  | 0.144 |  | 0.000756
МО "Черноярский район" | с. Каменный Яр |  | КТП-98 | 10/0,4 | 250 |  |  | 0.225 |  | 0.031932
МО "Черноярский район" | с. Каменный Яр |  | КТП-99 | 10/0,4 | 100 |  |  | 0.09 |  | 0.081904
МО "Черноярский район" | с. Вязовка |  | КТП-100 | 10/0,4 | 10 |  |  | 0.009 |  | -0.000342
МО "Черноярский район" | с. Каменный Яр |  | КТП-104 | 10/0,4 | 250 |  |  | 0.225 |  | 0.15649
МО "Черноярский район" | с. Каменный Яр |  | КТП-105 | 10/0,4 | 250 |  |  | 0.225 |  | -0.030348
МО "Черноярский район" | с. Каменный Яр |  | КТП-106 | 10/0,4 | 100 |  |  | 0.09 |  | 0.04547
МО "Черноярский район" | с. Каменный Яр |  | КТП-112 | 10/0,4 | 400 |  |  | 0.36 |  | 0.3164
МО "Черноярский район" | с. Каменный Яр |  | КТП-131 | 10/0,4 | 100 |  |  | 0.09 |  | 0.049518
МО "Черноярский район" | пос. Раздольный |  | КТП-113 | 10/0,4 | 250 |  |  | 0.225 |  | 0.1814
МО "Черноярский район" | с. Вязовка |  | КТП-114 | 10/0,4 | 250 |  |  | 0.225 |  | 0.046879
МО "Черноярский район" | с. Вязовка |  | КТП-115 | 10/0,4 | 160 |  |  | 0.144 |  | 0.060545
МО "Черноярский район" | с. Вязовка |  | КТП-116 | 10/0,4 | 100 |  |  | 0.09 |  | 0.002808
МО "Черноярский район" | с. Вязовка |  | КТП-117 | 10/0,4 | 160 |  |  | 0.144 |  | 0.08172
МО "Черноярский район" | с. Вязовка |  | КТП-120 | 10/0,4 | 100 |  |  | 0.09 |  | 0.046404
МО "Черноярский район" | с. Вязовка |  | КТП-121 | 10/0,4 | 160 |  |  | 0.144 |  | 0.068641
МО "Черноярский район" | с. Вязовка |  | КТП-125 | 10/0,4 | 10 |  |  | 0.009 |  | -0.015289
МО "Черноярский район" | с. Вязовка |  | КТП-447 | 10/0,4 | 250 |  |  | 0.225 |  | 0.17518
МО "Черноярский район" | с. Вязовка |  | КТП-135 | 10/0,4 | 100 |  |  | 0.09 |  | 0.021492
МО "Черноярский район" | с. Вязовка |  | КТП-136 | 10/0,4 | 10 |  |  | 0.009 |  | -0.075701
МО "Черноярский район" | с. Вязовка |  | КТП-307 | 10/0,4 | 63 |  |  | 0.0567 |  | -0.011808
МО "Красноярский район" | пос. Винный |  | КТП-459 | 10/0,4 | 100 |  |  | 0.09 |  | 0.055185
МО "Красноярский район" | пос. Винный |  | КТП-455 | 10/0,4 | 160 |  |  | 0.144 |  | 0.144
МО "Красноярский район" | пос. Винный |  | КТП-440 | 10/0,4 | 63 |  |  | 0.0567 |  | -0.028624
МО "Красноярский район" | пос. Б.Ильмень |  | КТП-321 | 10/0,4 | 63 |  |  | 0.0567 |  | 0.0016445
МО "Красноярский район" | пос. Винный |  | КТП-456 | 10/0,4 | 100 |  |  | 0.09 |  | 0.009036
МО "Красноярский район" | пос. Б.Ильмень |  | КТП-320 | 10/0,4 | 63 |  |  | 0.0567 |  | 0.0024541
МО "Красноярский район" | пос. Б.Ильмень |  | КТП-392 | 10/0,4 | 100 |  |  | 0.09 |  | 0.020371
МО "Красноярский район" | пос. Винный |  | КТП-457 | 10/0,4 | 100 |  |  | 0.09 |  | 0.015513
МО "Красноярский район" | пос. Винный |  | КТП-458 | 10/0,4 | 160 |  |  | 0.144 |  | 0.05058
МО "Красноярский район" | пос. Раздор |  | КТП-401 | 10/0,4 | 100 |  |  | 0.09 |  | -0.022104
МО "Красноярский район" | пос. Винный |  | КТП-445 | 10/0,4 | 100 |  |  | 0.09 |  | 0.053878
МО "Красноярский район" | пос. Винный |  | КТП-441 | 10/0,4 | 100 |  |  | 0.09 |  | 0.080658
МО "Красноярский район" | пос. Винный |  | КТП-565 | 10/0,4 | 63 |  |  | 0.0567 |  | 0.036
МО "Красноярский район" | Заготскот |  | КТП-390 | 10/0,4 | 63 |  |  | 0.0567 |  | 0.024314
МО "Красноярский район" | пос. Забузан |  | КТП-467 | 10/0,4 | 63 |  |  | 0.0567 |  | 0.012979
МО "Красноярский район" | Заготскот |  | КТП-391 | 10/0,4 | 63 |  |  | 0.0567 |  | 0.017464
МО "Красноярский район" | пос. Забузан |  | КТП-448 | 10/0,4 | 25 |  |  | 0.0225 |  | -0.036666
МО "Красноярский район" | пос. Забузан |  | КТП-53 | 10/0,4 | 250 |  |  | 0.225 |  | 0.20258
МО "Красноярский район" | пос. Забузан |  | КТП-154 | 10/0,4 | 160 |  |  | 0.144 |  | 0.11161
МО "Красноярский район" | пос. Забузан |  | КТП-388 | 10/0,4 | 250 |  |  | 0.225 |  | 0.15456
МО "Красноярский район" | пос. Забузан |  | КТП-112 | 10/0,4 | 63 |  |  | 0.0567 |  | 0.013104
МО "Енотаевский район" | с. Ивано-Николаевка |  | КТП-190 | 10/0,4 | 25 |  |  | 0.0225 |  | 0.01814
МО "Енотаевский район" | с. Ивано-Николаевка |  | КТП-279 | 10/0,4 | 25 |  |  | 0.0225 |  | 0.019386
МО "Енотаевский район" | с. Ивано-Николаевка |  | КТП-286 | 10/0,4 | 10 |  |  | 0.009 |  | 0.0071316
МО "Енотаевский район" | с. Ивано-Николаевка |  | КТП-280 | 10/0,4 | 25 |  |  | 0.0225 |  | 0.017518
МО "Енотаевский район" | с. Ивано-Николаевка |  | КТП-281 | 10/0,4 | 10 |  |  | 0.009 |  | 0.0046404
МО "Енотаевский район" | с. Ивано-Николаевка |  | КТП-285 | 10/0,4 | 10 |  |  | 0.009 |  | 0.0071316
МО "Енотаевский район" | с. Ивано-Николаевка |  | КТП-342 | 10/0,4 | 25 |  |  | 0.0225 |  | 0.018763
МО "Енотаевский район" | с. Владимировка |  | КТП-191 | 10/0,4 | 250 |  |  | 0.225 |  | 0.10044
МО "Енотаевский район" | с. Владимировка |  | КТП-260 | 10/0,4 | 25 |  |  | 0.0225 |  | 0.015026
МО "Енотаевский район" | с. Владимировка |  | КТП-261 | 10/0,4 | 25 |  |  | 0.0225 |  | 0.016272
МО "Енотаевский район" | с. Владимировка |  | КТП-262 | 10/0,4 | 25 |  |  | 0.0225 |  | 0.013781
МО "Енотаевский район" | с. Енотаевка |  | КТП-377 | 10/0,4 | 250 |  |  | 0.225 |  | 0.2032
МО "Енотаевский район" | с. Енотаевка |  | КТП-426 | 10/0,4 | 160 |  |  | 0.144 |  | 0.12532
МО "Енотаевский район" | с. Владимировка |  | КТП-470 | 10/0,4 | 10 |  |  | 0.009 |  | 0.005886
МО "Енотаевский район" | с. Енотаевка |  | КТП-525 | 10/0,4 | 100 |  |  | 0.09 |  | 0.071316
МО "Енотаевский район" | с. Енотаевка |  | КТП-27 | 10/0,4 | 250 |  |  | 0.225 |  | 0.20632
МО "Енотаевский район" | с. Енотаевка |  | КТП-40 | 10/0,4 | 250 |  |  | 0.225 |  | 0.11912
МО "Енотаевский район" | с. Новострой |  | КТП-401 | 10/0,4 | 400 |  |  | 0.36 |  | 0.27281
МО "Енотаевский район" | с. Енотаевка |  | КТП-523 | 10/0,4 | 100 |  |  | 0.09 |  | 0.040176
МО "Енотаевский район" | с. Енотаевка |  | КТП-549 | 10/0,4 | 400 |  |  | 0.36 |  | 0.24167
МО "Енотаевский район" | с. Енотаевка |  | КТП-624 | 10/0,4 | 100 |  |  | 0.09 |  | 0.026474
МО "Енотаевский район" | с. Копановка |  | КТП-46 | 10/0,4 | 160 |  |  | 0.144 |  | 0.11784
МО "Енотаевский район" | с. Копановка |  | КТП-47 | 10/0,4 | 160 |  |  | 0.144 |  | 0.1085
МО "Енотаевский район" | с. Копановка |  | КТП-48 | 10/0,4 | 100 |  |  | 0.09 |  | 0.067579
МО "Енотаевский район" | с. Копановка |  | КТП-49 | 10/0,4 | 250 |  |  | 0.225 |  | 0.15026
МО "Енотаевский район" | с. Копановка |  | КТП-50 | 10/0,4 | 160 |  |  | 0.144 |  | 0.08172
МО "Енотаевский район" | с. Копановка |  | КТП-51 | 10/0,4 | 100 |  |  | 0.09 |  | 0.064465
МО "Енотаевский район" | с. Копановка |  | КТП-52 | 10/0,4 | 63 |  |  | 0.0567 |  | 0.033034
МО "Енотаевский район" | с. Копановка |  | КТП-69 | 10/0,4 | 63 |  |  | 0.0567 |  | 0.041753
МО "Енотаевский район" | с. Копановка |  | КТП-88 | 10/0,4 | 63 |  |  | 0.0567 |  | 0.04549
МО "Енотаевский район" | с. Копановка |  | КТП-284 | 10/0,4 | 250 |  |  | 0.225 |  | 0.225
МО "Енотаевский район" | с. Копановка |  | КТП-323 | 10/0,4 | 250 |  |  | 0.225 |  | 0.225
МО "Енотаевский район" | с. Копановка |  | КТП-324 | 10/0,4 | 40 |  |  | 0.036 |  | 0.031018
МО "Енотаевский район" | с. Копановка |  | КТП-344 | 10/0,4 | 400 |  |  | 0.36 |  | 0.11088
МО "Енотаевский район" | с. Копановка |  | КТП-510 | 10/0,4 | 250 |  |  | 0.225 |  | 0.16272
МО "Енотаевский район" | с. Ивано-Николаевка |  | КТП-1 | 10/0,4 | 40 |  |  | 0.036 |  | 0.02043
МО "Енотаевский район" | с. Ивано-Николаевка |  | КТП-2 | 10/0,4 | 160 |  |  | 0.144 |  | 0.099158
МО "Енотаевский район" | с. Ивано-Николаевка |  | КТП-3 | 10/0,4 | 160 |  |  | 0.144 |  | 0.093553
МО "Енотаевский район" | с. Ивано-Николаевка |  | КТП-4 | 10/0,4 | 160 |  |  | 0.144 |  | 0.085457
МО "Енотаевский район" | с. Ивано-Николаевка |  | КТП-5 | 10/0,4 | 100 |  |  | 0.09 |  | 0.04765
МО "Енотаевский район" | с. Ивано-Николаевка |  | КТП-507 | 10/0,4 | 250 |  |  | 0.225 |  | 0.16272
МО "Енотаевский район" | с. Енотаевка |  | КТП-20 | 10/0,4 | 160 |  |  | 0.144 |  | 0.068641
МО "Енотаевский район" | с. Енотаевка |  | КТП-21 | 10/0,4 | 160 |  |  | 0.144 |  | 0.10663
МО "Енотаевский район" | с. Енотаевка |  | КТП-22 | 10/0,4 | 160 |  |  | 0.144 |  | 0.078606
МО "Енотаевский район" | с. Енотаевка |  | КТП-23 | 10/0,4 | 160 |  |  | 0.144 |  | 0.1166
МО "Енотаевский район" | с. Енотаевка |  | КТП-24 | 10/0,4 | 160 |  |  | 0.144 |  | -0.005472
МО "Енотаевский район" | с. Енотаевка |  | КТП-25 | 10/0,4 | 100 |  |  | 0.09 |  | 0.040176
МО "Енотаевский район" | с. Енотаевка |  | КТП-31 | 10/0,4 | 250 |  |  | 0.225 |  | 0.10044
МО "Енотаевский район" | с. Енотаевка |  | КТП-33 | 10/0,4 | 400 |  |  | 0.36 |  | 0.17939
МО "Енотаевский район" | с. Енотаевка |  | КТП-34 | 10/0,4 | 100 |  |  | 0.09 |  | 0.02772
МО "Енотаевский район" | с. Енотаевка |  | КТП-35 | 10/0,4 | 160 |  |  | 0.144 |  | 0.05058
МО "Енотаевский район" | с. Енотаевка |  | КТП-36 | 10/0,4 | 400 |  |  | 0.36 |  | 0.17939
МО "Енотаевский район" | с. Енотаевка |  | КТП-37 | 10/0,4 | 160 |  |  | 0.144 |  | 0.06615
МО "Енотаевский район" | с. Енотаевка |  | КТП-38 | 10/0,4 | 160 |  |  | 0.144 |  | 0.063036
МО "Енотаевский район" | с. Енотаевка |  | КТП-41 | 10/0,4 | 160 |  |  | 0.144 |  | 0.092308
МО "Енотаевский район" | с. Енотаевка |  | КТП-53 | 10/0,4 | 160 |  |  | 0.144 |  | 0.094176
МО "Енотаевский район" | с. Енотаевка |  | КТП-170 | 10/0,4 | 63 |  |  | 0.0567 |  | 0.036148
МО "Енотаевский район" | с. Енотаевка |  | КТП-171 | 10/0,4 | 250 |  |  | 0.225 |  | 0.16895
МО "Енотаевский район" | с. Енотаевка |  | КТП-459 | 10/0,4 | 400 | 400 |  | 0.36 |  | 0.2479
МО "Енотаевский район" | с. Енотаевка |  | ЗТП-491 | 10/0,4 | 250 |  |  | 0.225 |  | 0.15026
МО "Енотаевский район" | с. Енотаевка |  | КТП-521 | 10/0,4 | 250 |  |  | 0.225 |  | 0.15649
МО "Енотаевский район" | с. Енотаевка |  | КТП-509 | 10/0,4 | 250 |  |  | 0.225 |  | 0.14404
МО "Енотаевский район" | с. Енотаевка |  | КТП-522 | 10/0,4 | 160 |  |  | 0.144 |  | 0.087948
МО "Енотаевский район" | с. Федоровка |  | КТП-6 | 10/0,4 | 160 |  |  | 0.144 |  | 0.072378
МО "Енотаевский район" | с. Федоровка |  | КТП-7 | 10/0,4 | 160 |  |  | 0.144 |  | 0.087948
МО "Енотаевский район" | с. Михайловка |  | КТП-8 | 10/0,4 | 100 |  |  | 0.09 |  | 0.047027
МО "Енотаевский район" | с. Федоровка |  | КТП-9 | 10/0,4 | 63 |  |  | 0.0567 |  | 0.021823
МО "Енотаевский район" | с. Федоровка |  | КТП-44 | 10/0,4 | 250 |  |  | 0.225 |  | 0.225
МО "Енотаевский район" | с. Ивановка |  | КТП-45 | 10/0,4 | 63 |  |  | 0.0567 |  | 0.046112
МО "Енотаевский район" | с. Екатериновка |  | КТП-66 | 10/0,4 | 100 |  |  | 0.09 |  | 0.061974
МО "Енотаевский район" | с. Федоровка |  | КТП-67 | 10/0,4 | 250 |  |  | 0.225 |  | 0.225
МО "Енотаевский район" | с. Енотаевка |  | КТП-68 | 10/0,4 | 100 |  |  | 0.09 |  | 0.068202
МО "Енотаевский район" | с. Федоровка |  | КТП-299 | 10/0,4 | 250 |  |  | 0.225 |  | 0.225
МО "Енотаевский район" | с. Федоровка |  | КТП-317 | 10/0,4 | 100 |  |  | 0.09 |  | 0.081904
МО "Енотаевский район" | с. Федоровка |  | КТП-318 | 10/0,4 | 10 |  |  | 0.009 |  | 0.0065088
МО "Енотаевский район" | с. Ивано-Николаевка |  | КТП-343 | 10/0,4 | 25 |  |  | 0.0225 |  | -0.030438
МО "Енотаевский район" | с. Ивано-Николаевка |  | КТП-346 | 10/0,4 | 25 |  |  | 0.0225 |  | 0.013781
МО "Енотаевский район" | с. Федоровка |  | КТП-379 | 10/0,4 | 10 |  |  | 0.009 |  | 0.0071316
МО "Енотаевский район" | с. Федоровка |  | КТП-380 | 10/0,4 | 63 |  |  | 0.0567 |  | 0.039884
МО "Енотаевский район" | с. Федоровка |  | КТП-504 | 10/0,4 | 400 |  |  | 0.36 |  | 0.2834
МО "Енотаевский район" | с. Владимировка |  | КТП-10 | 10/0,4 | 100 |  |  | 0.09 |  | 0.055746
МО "Енотаевский район" | с. Владимировка |  | КТП-11 | 10/0,4 | 160 |  |  | 0.144 |  | 0.098536
МО "Енотаевский район" | с. Владимировка |  | КТП-30 | 10/0,4 | 40 |  |  | 0.036 |  | 0.029149
МО "Енотаевский район" | с. Енотаевка |  | КТП-57 | 10/0,4 | 40 |  |  | 0.036 |  | 0.03164
МО "Енотаевский район" | с. Копановка |  | КТП-282 | 10/0,4 | 160 |  |  | 0.144 |  | 0.144
МО "Енотаевский район" | с. Владимировка |  | КТП-276 | 10/0,4 | 250 |  |  | 0.225 |  | 0.225
МО "Енотаевский район" | с. Енотаевка |  | КТП-349 | 10/0,4 | 25 |  |  | 0.0225 |  | 0.015649
МО "Енотаевский район" | с. Владимировка |  | КТП-372 | 10/0,4 | 160 |  |  | 0.144 |  | 0.11535
МО "Енотаевский район" | с. Енотаевка |  | КТП-396 | 10/0,4 | 160 |  |  | 0.144 |  | 0.056808
МО "Енотаевский район" | с. Владимировка |  | КТП-406 | 10/0,4 | 100 |  |  | 0.09 |  | 0.068202
МО "Енотаевский район" | с. Владимировка |  | КТП-511 | 10/0,4 | 100 |  |  | 0.09 |  | 0.065088
МО "Енотаевский район" | с. Енотаевка |  | КТП-520 | 10/0,4 | 160 |  |  | 0.144 |  | 0.095422
МО "Енотаевский район" | с. Енотаевка |  | КТП-625 | 10/0,4 | 100 |  |  | 0.09 |  | 0.065711
МО "Енотаевский район" | с. Владимировка |  | КТП-634 | 10/0,4 | 250 |  |  | 0.225 |  | 0.17144
МО "Енотаевский район" | с. Енотаевка |  | КТП-60 | 10/0,4 | 100 |  |  | 0.09 |  | 0.046404
МО "Енотаевский район" | с. Енотаевка |  | КТП-64 | 10/0,4 | 250 |  |  | 0.225 |  | 0.14404
МО "Енотаевский район" | с. Енотаевка |  | КТП-184 | 10/0,4 | 250 |  |  | 0.225 |  | 0.13158
МО "Енотаевский район" | с. Енотаевка |  | КТП-195 | 10/0,4 | 400 |  |  | 0.36 |  | 0.2479
МО "Енотаевский район" | с. Енотаевка |  | КТП-283 | 10/0,4 | 100 |  |  | 0.09 |  | 0.052632
МО "Енотаевский район" | с. Енотаевка |  | КТП-374 | 10/0,4 | 250 |  |  | 0.225 |  | 0.16272
МО "Енотаевский район" | с. Енотаевка |  | КТП-376 | 10/0,4 | 400 |  |  | 0.36 |  | 0.22298
МО "Енотаевский район" | с. Енотаевка |  | КТП-538 | 10/0,4 | 100 |  |  | 0.09 |  | 0.061974
МО "Енотаевский район" | с. Енотаевка |  | КТП-605 | 10/0,4 | 100 |  |  | 0.09 |  | 0.075053
МО "Енотаевский район" | с. Енотаевка |  | КТП-704 | 10/0,4 | 250 |  |  | 0.225 |  | 0.18763
МО "Енотаевский район" | с. Енотаевка |  | КТП-26 | 10/0,4 | 400 |  |  | 0.36 |  | 0.18562
МО "Икрянинский район" | с. Житное |  | КТП-218 | 10/0,4 | 160 |  |  | 0.144 |  | 0.016949
МО "Икрянинский район" | с. Житное |  | КТП-163 | 10/0,4 | 630 |  |  | 0.567 |  | 0.53524
МО "Икрянинский район" | с. Житное |  | КТП-246 | 10/0,4 | 315 |  |  | 0.2835 |  | 0.24788
МО "Икрянинский район" | с. Житное |  | КТП-183 | 10/0,4 | 160 |  |  | 0.144 |  | 0.10912
МО "Икрянинский район" | с. Житное |  | КТП-217 | 10/0,4 | 250 |  |  | 0.225 |  | 0.10044
МО "Икрянинский район" | с. Житное |  | КТП-239 | 10/0,4 | 25 |  |  | 0.0225 |  | -0.052236
МО "Икрянинский район" | с. Житное |  | КТП-242 | 10/0,4 | 63 |  |  | 0.0567 |  | -0.004023
МО "Икрянинский район" | с. Краса |  | КТП-214 | 10/0,4 | 160 |  |  | 0.144 |  | 0.10975
МО "Икрянинский район" | с. Краса |  | КТП-238 | 10/0,4 | 160 |  |  | 0.144 |  | 0.14089
МО "Икрянинский район" | с. Житное |  | КТП-111 | 10/0,4 | 100 |  |  | 0.09 |  | -0.036428
МО "Икрянинский район" | с. Житное |  | КТП-219 | 10/0,4 | 160 |  |  | 0.144 |  | 0.10352
МО "Икрянинский район" | с. Житное |  | КТП-123 | 10/0,4 | 100 |  |  | 0.09 |  | 0.015264
МО "Икрянинский район" | с. Житное |  | КТП-215 | 10/0,4 | 250 |  |  | 0.225 |  | 0.0693
МО "Икрянинский район" | с. Житное |  | КТП-216 | 10/0,4 | 63 |  |  | 0.0567 |  | 0.006876
МО "Икрянинский район" | с. Житное |  | КТП-221 | 10/0,4 | 63 |  |  | 0.0567 |  | -0.05584
МО "Икрянинский район" | с. Житное |  | КТП-87 | 10/0,4 | 100 |  |  | 0.09 |  | -0.040788
МО "Икрянинский район" | с. Житное |  | КТП-85 | 10/0,4 | 160 |  |  | 0.144 |  | 0.094176
МО "Икрянинский район" | с. Житное |  | ГКТП-86 | 10/0,4 | 400 |  |  | 0.36 |  | 0.32388
МО "Икрянинский район" | с. Житное |  | КТП -376 | 10/0,4 | 400 |  |  | 0.36 |  | 0.32201
МО "Икрянинский район" | с. Житное |  | КТП-252 | 10/0,4 | 63 |  |  | 0.0567 |  | 0.016218
МО "Икрянинский район" | с. Икряное |  | ЗТП-291 | 10/0,4 | 400 |  |  | 0.36 |  | 0.36
МО "Икрянинский район" | с. Икряное |  | КТП-501 | 10/0,4 | 250 |  |  | 0.225 |  | 0.013248
МО "Икрянинский район" | с. Икряное |  | КТП-502 | 10/0,4 | 160 |  |  | 0.144 |  | 0.087325
МО "Икрянинский район" | с. Икряное |  | ГКТП-503 | 10/0,4 | 160 |  |  | 0.144 |  | 0.069264
МО "Икрянинский район" | с. Икряное |  | ЗТП-504 | 10/0,4 | 630 |  |  | 0.567 |  | 0.48604
МО "Икрянинский район" | с. Икряное |  | ЗТП-505 | 10/0,4 | 400 |  |  | 0.36 |  | 0.2479
МО "Икрянинский район" | с. Икряное |  | ЗТП-511 | 10/0,4 | 400 |  |  | 0.36 |  | 0.28526
МО "Икрянинский район" | с. Икряное |  | КТП-526 | 10/0,4 | 160 |  |  | 0.144 |  | 0.12532
МО "Икрянинский район" | с. Икряное |  | ЗТП-527 | 10/0,4 | 160 |  |  | 0.144 |  | 0.10352
МО "Икрянинский район" | с. Икряное |  | ЗТП-528 | 10/0,4 | 320 |  |  | 0.288 |  | 0.21949
МО "Икрянинский район" | с. Икряное |  | КТП-14 | 10/0,4 | 160 |  |  | 0.144 |  | 0.09729
МО "Икрянинский район" | с. Икряное |  | КТП-272 | 10/0,4 | 63 |  |  | 0.0567 |  | 0.04113
МО "Икрянинский район" | с. Икряное |  | КТП-427 | 10/0,4 | 100 |  |  | 0.09 |  | 0.07443
МО "Икрянинский район" | с. Икряное |  | ЗТП-40 | 10/0,4 | 400 |  |  | 0.36 |  | 0.14202
МО "Икрянинский район" | пос. А. Зверева |  | КТП-266 | 10/0,4 | 160 |  |  | 0.144 |  | 0.071755
МО "Икрянинский район" | пос. А. Зверева |  | КТП-160 | 10/0,4 | 250 |  |  | 0.225 |  | 0.20943
МО "Икрянинский район" | с. Икряное |  | КТП-567 | 10/0,4 | 160 |  |  | 0.144 |  | 0.094176
МО "Икрянинский район" | с. Икряное |  | КТП-521 | 10/0,4 | 160 |  |  | 0.144 |  | 0.029405
МО "Икрянинский район" | с. Икряное |  | КТП-346 | 10/0,4 | 63 |  |  | 0.0567 |  | 0.047981
МО "Икрянинский район" | с. Икряное |  | ГКТП-533 | 10/0,4 | 160 |  |  | 0.144 |  | 0.094176
МО "Икрянинский район" | с. Икряное |  | КТП-304 | 10/0,4 | 160 |  |  | 0.144 |  | 0.11909
МО "Икрянинский район" | с. Икряное |  | КТП-519 | 10/0,4 | 160 |  |  | 0.144 |  | 0.069264
МО "Икрянинский район" | с. Икряное |  | КТП-520 | 10/0,4 | 160 |  |  | 0.144 |  | -0.04284
МО "Икрянинский район" | с. Икряное |  | КТП-535 | 10/0,4 | 100 |  |  | 0.09 |  | 0.09
МО "Икрянинский район" | с. Икряное |  | КТП-529 | 10/0,4 | 160 |  |  | 0.144 |  | 0.144
МО "Икрянинский район" | с. Икряное |  | КТП-237 | 10/0,4 | 250 |  |  | 0.225 |  | 0.072414
МО "Икрянинский район" | с. Икряное |  | КТП-537 | 10/0,4 | 160 |  |  | 0.144 |  | 0.14213
МО "Икрянинский район" | пос. Троицкий |  | КТП-20 | 10/0,4 | 100 |  |  | 0.09 |  | 0.080035
МО "Икрянинский район" | пос. Троицкий |  | ЗТП-91 | 10/0,4 | 400 |  |  | 0.36 |  | 0.3164
МО "Икрянинский район" | пос. Троицкий |  | КТП-21 | 10/0,4 | 100 |  |  | 0.09 |  | 0.068202
МО "Икрянинский район" | с. Сергиевка |  | КТП-22 | 10/0,4 | 100 |  |  | 0.09 |  | 0.05886
МО "Икрянинский район" | с. Сергиевка |  | КТП-23 | 10/0,4 | 160 |  |  | 0.144 |  | 0.094176
МО "Икрянинский район" | пос. Троицкий |  | КТП-267 | 10/0,4 | 100 |  |  | 0.09 |  | 0.084395
МО "Икрянинский район" | с. Икряное |  | КТП-333 | 10/0,4 | 400 |  |  | 0.36 |  | 0.32575
МО "Икрянинский район" | с. Икряное |  | КТП-530 | 10/0,4 | 160 |  |  | 0.144 |  | 0.08172
МО "Икрянинский район" | с. Икряное |  | ГКТП-506 | 10/0,4 | 250 |  |  | 0.225 |  | 0.15649
МО "Икрянинский район" | с. Икряное |  | ЗТП-507 | 10/0,4 | 400 |  |  | 0.36 |  | 0.29772
МО "Икрянинский район" | с. Икряное |  | ЗТП-508 | 10/0,4 | 160 |  |  | 0.144 |  | 0.08172
МО "Икрянинский район" | с. Икряное |  | КТП-509 | 10/0,4 | 250 |  |  | 0.225 |  | 0.15026
МО "Икрянинский район" | с. Икряное |  | ЗТП-510 | 10/0,4 | 400 |  |  | 0.36 |  | 0.29772
МО "Икрянинский район" | с. Икряное |  | ЗТП-512 | 10/0,4 | 160 |  |  | 0.144 |  | 0.1004
МО "Икрянинский район" | с. Икряное |  | КТП-513 | 10/0,4 | 160 |  |  | 0.144 |  | 0.094176
МО "Икрянинский район" | с. Икряное |  | ГКТП-514 | 10/0,4 | 160 |  |  | 0.144 |  | 0.11286
МО "Икрянинский район" | с. Икряное |  | КТП-515 | 10/0,4 | 160 |  |  | 0.144 |  | 0.094176
МО "Икрянинский район" | с. Икряное |  | КТП-516 | 10/0,4 | 100 |  |  | 0.09 |  | 0.037062
МО "Икрянинский район" | с. Икряное |  | КТП-517 | 10/0,4 | 160 |  |  | 0.144 |  | 0.075492
МО "Икрянинский район" | с. Икряное |  | КТП-518 | 10/0,4 | 400 |  |  | 0.36 |  | 0.33509
МО "Икрянинский район" | с. Икряное |  | ГКТП-307 | 10/0,4 | 160 |  |  | 0.144 |  | 0.10663
МО "Икрянинский район" | с. Икряное |  | ЗТП-534 | 10/0,4 | 630 |  |  | 0.567 |  | 0.53586
МО "Икрянинский район" | с. Икряное |  | КТП-271 | 10/0,4 | 100 |  |  | 0.09 |  | 0.080658
МО "Икрянинский район" | с. Икряное |  | КТП-15 | 10/0,4 | 40 |  |  | 0.036 |  | 0.026658
МО "Камызякский район" | г. Камызяк |  | ЗТП-552 | 10/0,4 | 250 |  |  | 0.225 |  | 0.12037
МО "Камызякский район" | г. Камызяк |  | ЗТП-41 | 10/0,4 | 400 |  |  | 0.36 |  | 0.13828
МО "Камызякский район" | г. Камызяк |  | ЗТП-43 | 10/0,4 | 400 |  |  | 0.36 |  | 0.09531
МО "Камызякский район" | г. Камызяк |  | КТП-66 | 10/0,4 | 400 |  |  | 0.36 |  | 0.32076
МО "Камызякский район" | г. Камызяк |  | КТП-126 | 10/0,4 | 400 |  |  | 0.36 |  | 0.33509
МО "Камызякский район" | г. Камызяк |  | ЗТП-68 | 10/0,4 | 400 |  |  | 0.36 |  | 0.038635
МО "Камызякский район" | г. Камызяк |  | ЗТП-150 | 10/0,4 | 400 |  |  | 0.36 |  | 0.0486
МО "Камызякский район" | г. Камызяк |  | КТП-151 | 10/0,4 | 400 |  |  | 0.36 |  | 0.035521
МО "Камызякский район" | г. Камызяк |  | КТП-535 | 10/0,4 | 400 |  |  | 0.36 |  | 0.17316
МО "Камызякский район" | г. Камызяк |  | КТП-25 | 10/0,4 | 250 |  |  | 0.225 |  | 0.21254
МО "Камызякский район" | г. Камызяк |  | ЗТП-652 | 10/0,4 | 250 | 250 |  | 0.225 |  | 0.13905
МО "Камызякский район" | г. Камызяк |  | КТП-400 | 10/0,4 | 250 |  |  | 0.225 |  | 0.023213
МО "Камызякский район" | г. Камызяк |  | ЗТП-425 | 10/0,4 | 250 |  |  | 0.225 |  | 0.12971
МО "Камызякский район" | г. Камызяк |  | ЗТП-529 | 10/0,4 | 400 | 400 |  | 0.36 |  | 0.10278
МО "Камызякский район" | г. Камызяк |  | КТП-584 | 10/0,4 | 250 |  |  | 0.225 |  | 0.086738
МО "Камызякский район" | г. Камызяк |  | КТП-629 | 10/0,4 | 100 |  |  | 0.09 |  | 0.002808
МО "Камызякский район" | г. Камызяк |  | КТП-533 | 10/0,4 | 160 |  |  | 0.144 |  | 0.0076068
МО "Камызякский район" | г. Камызяк |  | КТП-83 | 10/0,4 | 250 |  |  | 0.225 |  | 0.18701
МО "Камызякский район" | г. Камызяк |  | КТП-654 | 10/0,4 | 100 |  |  | 0.09 |  | 0.014018
МО "Камызякский район" | г. Камызяк |  | КТП-418 | 10/0,4 | 400 |  |  | 0.36 |  | 0.17005
МО "Камызякский район" | г. Камызяк |  | КТП-190 | 10/0,4 | 100 |  |  | 0.09 |  | 0.011527
МО "Камызякский район" | г. Камызяк |  | КТП-214 | 10/0,4 | 250 |  |  | 0.225 |  | 0.033178
МО "Камызякский район" | г. Камызяк |  | КТП-401 | 10/0,4 | 400 |  |  | 0.36 |  | 0.16506
МО "Камызякский район" | г. Камызяк |  | РП Мелиоративный | 10/0,4 | 25 |  |  | 0.0225 |  | 0.017518
МО "Приволжский район" | с. Пойменное |  | КТП-651 | 10/0,4 | 400 |  |  | 0.36 |  | 0.1607
МО "Приволжский район" | с. Пойменное |  | КТП-657 | 10/0,4 | 160 |  |  | 0.144 |  | 0.053694
МО "Приволжский район" | с. Пойменное |  | КТП-658 | 10/0,4 | 160 |  |  | 0.144 |  | 0.056808
МО "Город Астрахань" | г. Астрахань | Ленинский | КТП-368 | 10/0,4 | 630 |  |  | 0.567 |  | 0.331
МО "Город Астрахань" | г. Астрахань | Ленинский | КТП-1129 | 10/0,4 | 160 |  |  | 0.144 |  | -0.0272
МО "Город Астрахань" | г. Астрахань | Ленинский | КТП-1144 | 10/0,4 | 400 |  |  | 0.36 |  | 0.216
МО "Город Астрахань" | г. Астрахань | Ленинский | КТП-1145 | 10/0,4 | 400 |  |  | 0.36 |  | 0.216
МО "Город Астрахань" | г. Астрахань | Ленинский | КТП-1146 | 10/0,4 | 400 |  |  | 0.36 |  | 0.22
МО "Город Астрахань" | г. Астрахань | Ленинский | КТП-1147 | 10/0,4 | 400 |  |  | 0.36 |  | 0.328
МО "Город Астрахань" | г. Астрахань | Ленинский | КТП-1152 | 10/0,4 | 250 |  |  | 0.225 |  | 0.115
МО "Город Астрахань" | г. Астрахань | Ленинский | ТП-917 | 10/0,4 | 630 | 630 |  | 0.567 |  | 0.35847
МО "Город Астрахань" | г. Астрахань | Ленинский | ТП-865 | 10/0,4 | 630 | 630 |  | 0.567 |  | 0.3402
МО "Город Астрахань" | г. Астрахань | Ленинский | ТП-907 | 10/0,4 | 630 | 630 |  | 0.567 |  | 0.3465
МО "Город Астрахань" | г. Астрахань | Ленинский | РП-27 | 10/0,4 | 400 |  |  | 0.36 |  | 0.184
МО "Город Астрахань" | г. Астрахань | Ленинский | ТП-766 | 10/0,4 | 400 | 400 |  | 0.36 |  | 0.056
МО "Город Астрахань" | г. Астрахань | Ленинский | ТП-767 | 10/0,4 | 400 |  |  | 0.36 |  | 0.124
МО "Город Астрахань" | г. Астрахань | Ленинский | ТП-768 | 10/0,4 | 630 |  |  | 0.567 |  | 0.2961
МО "Город Астрахань" | г. Астрахань | Ленинский | ТП-769 | 10/0,4 | 400 | 400 |  | 0.36 |  | -0.104
МО "Город Астрахань" | г. Астрахань | Ленинский | ТП-770 | 10/0,4 | 630 | 630 |  | 0.567 |  | 0.2961
МО "Город Астрахань" | г. Астрахань | Ленинский | ТП-771 | 10/0,4 | 630 |  |  | 0.567 |  | 0.3591
МО "Город Астрахань" | г. Астрахань | Ленинский | ТП-772 | 10/0,4 | 630 |  |  | 0.567 |  | 0.2394
МО "Город Астрахань" | г. Астрахань | Ленинский | ТП-858 | 10/0,4 | 630 |  |  | 0.567 |  | 0.2709
МО "Город Астрахань" | г. Астрахань | Ленинский | ТП-910 | 10/0,4 | 630 | 630 |  | 0.567 |  | 0.3528
МО "Город Астрахань" | г. Астрахань | Ленинский | ТП-193 | 10/0,4 | 400 |  |  | 0.36 |  | 0.208
МО "Город Астрахань" | г. Астрахань | Ленинский | ТП-194 | 10/0,4 | 400 |  |  | 0.36 |  | 0.224
МО "Город Астрахань" | г. Астрахань | Ленинский | ТП-324 | 10/0,4 | 400 |  |  | 0.36 |  | 0.08
МО "Город Астрахань" | г. Астрахань | Ленинский | ТП-388 | 10/0,4 | 400 |  |  | 0.36 |  | 0.216
МО "Город Астрахань" | г. Астрахань | Ленинский | ТП-409 | 10/0,4 | 400 |  |  | 0.36 |  | 0.068
МО "Город Астрахань" | г. Астрахань | Ленинский | ТП-409А | 10/0,4 | 400 |  |  | 0.36 |  | 0.212
МО "Город Астрахань" | г. Астрахань | Ленинский | ТП-467 | 10/0,4 | 400 |  |  | 0.36 |  | 0.228
МО "Город Астрахань" | г. Астрахань | Ленинский | ТП-908 | 10/0,4 | 630 | 630 |  | 0.567 |  | 0.315
МО "Город Астрахань" | г. Астрахань | Ленинский | ТП-867 | 10/0,4 | 630 |  |  | 0.567 |  | 0.4977
МО "Город Астрахань" | г. Астрахань | Ленинский | ТП-912 | 10/0,4 | 400 | 400 |  | 0.36 |  | 0.12
МО "Город Астрахань" | г. Астрахань | Ленинский | ТП-915 | 10/0,4 | 630 | 630 |  | 0.567 |  | 0.4725
МО "Город Астрахань" | г. Астрахань | Ленинский | ТП-916 | 10/0,4 | 630 | 630 |  | 0.567 |  | 0.4032
МО "Город Астрахань" | г. Астрахань | Ленинский | КТП-1152 | 10/0,4 | 250 |  |  | 0.225 |  | 0.225
МО "Город Астрахань" | г. Астрахань | Ленинский | ТП-909 | 10/0,4 | 400 |  |  | 0.36 |  | 0.256
МО "Город Астрахань" | г. Астрахань | Ленинский | ТП-911 | 10/0,4 | 400 |  |  | 0.36 |  | 0.2
МО "Город Астрахань" | г. Астрахань | Ленинский | ТП-913 | 10/0,4 | 400 | 400 |  | 0.36 |  | 0.168
МО "Город Астрахань" | г. Астрахань | Ленинский | ТП-914 | 10/0,4 | 630 |  |  | 0.567 |  | 0.4158
МО "Город Астрахань" | г. Астрахань | Ленинский | ТП-967 | 10/0,4 | 400 | 400 |  | 0.36 |  | -0.12
МО "Город Астрахань" | г. Астрахань | Ленинский | ТП-968 | 10/0,4 | 250 |  |  | 0.225 |  | 0.18
МО "Город Астрахань" | г. Астрахань | Ленинский | КТП-507 | 10/0,4 | 400 | 400 |  | 0.36 |  | 0.28
МО "Город Астрахань" | г. Астрахань | Ленинский | ТП-192 | 10/0,4 | 400 |  |  | 0.36 |  | 0.256
МО "Город Астрахань" | г. Астрахань | Ленинский | ТП-984 | 10/0,4 | 250 |  |  | 0.225 |  | 0.175
МО "Город Астрахань" | г. Астрахань | Ленинский | БКТП-1222 | 10/0,4 | 630 | 630 |  | 0.567 |  | 0.4725
МО "Енотаевский район" | с. Косика |  | КТП-14 | 10/0,4 | 250 |  |  | 0.225 |  | 0.16957
МО "Енотаевский район" | с. Косика |  | КТП-70 | 10/0,4 | 100 |  |  | 0.09 |  | 0.060106
МО "Енотаевский район" | с. Косика |  | КТП-106 | 10/0,4 | 100 |  |  | 0.09 |  | 0.067579
МО "Енотаевский район" | с. Косика |  | КТП-108 | 10/0,4 | 25 |  |  | 0.0225 |  | 0.015026
МО "Енотаевский район" | с. Косика |  | КТП-110 | 10/0,4 | 25 |  |  | 0.0225 |  | 0.017518
МО "Енотаевский район" | с. Косика |  | КТП-151 | 10/0,4 | 250 |  |  | 0.225 |  | 0.10355
МО "Енотаевский район" | с. Косика |  | КТП-288 | 10/0,4 | 25 |  |  | 0.0225 |  | 0.019386
МО "Енотаевский район" | с. Косика |  | КТП-432 | 10/0,4 | 100 |  |  | 0.09 |  | 0.07007
МО "Енотаевский район" | с. Косика |  | КТП-112 | 10/0,4 | 160 |  |  | 0.144 |  | 0.10725
МО "Енотаевский район" | с. Косика |  | КТП-113 | 10/0,4 | 25 |  |  | 0.0225 |  | 0.01814
МО "Енотаевский район" | с. Косика |  | КТП-115 | 10/0,4 | 10 |  |  | 0.009 |  | 0.0071316
МО "Енотаевский район" | с. Косика |  | КТП-116 | 10/0,4 | 25 |  |  | 0.0225 |  | 0.015026
МО "Енотаевский район" | с. Косика |  | КТП-117 | 10/0,4 | 63 |  |  | 0.0567 |  | 0.023692
МО "Енотаевский район" | с. Косика |  | КТП-118 | 10/0,4 | 25 |  |  | 0.0225 |  | 0.01814
МО "Енотаевский район" | с. Косика |  | КТП-119 | 10/0,4 | 25 |  |  | 0.0225 |  | 0.018763
МО "Енотаевский район" | с. Косика |  | КТП-130 | 10/0,4 | 25 |  |  | 0.0225 |  | 0.017518
МО "Енотаевский район" | с. Косика |  | КТП-168 | 10/0,4 | 25 |  |  | 0.0225 |  | 0.016895
МО "Енотаевский район" | с. Косика |  | КТП-188 | 10/0,4 | 25 |  |  | 0.0225 |  | 0.019386
МО "Енотаевский район" | с. Косика |  | КТП-263 | 10/0,4 | 10 |  |  | 0.009 |  | 0.0065088
МО "Енотаевский район" | с. Косика |  | КТП-316 | 10/0,4 | 250 |  |  | 0.225 |  | 0.225
МО "Енотаевский район" | с. Косика |  | КТП-500 | 10/0,4 | 25 |  |  | 0.0225 |  | 0.01814
МО "Енотаевский район" | с. Восток |  | КТП-12 | 10/0,4 | 100 |  |  | 0.09 |  | 0.046404
МО "Енотаевский район" | с. Восток |  | КТП-13 | 10/0,4 | 160 |  |  | 0.144 |  | 0.10103
МО "Енотаевский район" | с. Восток |  | КТП-15 | 10/0,4 | 63 |  |  | 0.0567 |  | 0.047358
МО "Енотаевский район" | с. Восток |  | КТП-18 | 10/0,4 | 25 |  |  | 0.0225 |  | 0.015026
МО "Енотаевский район" | с. Восток |  | КТП-43 | 10/0,4 | 100 |  |  | 0.09 |  | 0.044536
МО "Енотаевский район" | с. Восток |  | КТП-166 | 10/0,4 | 160 |  |  | 0.144 |  | 0.10725
МО "Енотаевский район" | с. Восток |  | КТП-196 | 10/0,4 | 400 |  |  | 0.36 |  | 0.11088
МО "Енотаевский район" | с. Восток |  | КТП-392 | 10/0,4 | 63 |  |  | 0.0567 |  | 0.040507
МО "Енотаевский район" | с. Косика |  | КТП-114 | 10/0,4 | 25 |  |  | 0.0225 |  | 0.019386
МО "Енотаевский район" | с. Косика |  | КТП-185 | 10/0,4 | 25 |  |  | 0.0225 |  | 0.016895
МО "Енотаевский район" | с. Косика |  | КТП-264 | 10/0,4 | 250 |  |  | 0.225 |  | 0.19635
МО "Енотаевский район" | с. Косика |  | КТП-265 | 10/0,4 | 25 |  |  | 0.0225 |  | 0.016272
МО "Енотаевский район" | с. Косика |  | КТП-266 | 10/0,4 | 25 |  |  | 0.0225 |  | 0.020009
МО "Енотаевский район" | с. Косика |  | КТП-267 | 10/0,4 | 25 |  |  | 0.0225 |  | -0.14877
МО "Енотаевский район" | с. Косика |  | КТП-268 | 10/0,4 | 25 |  |  | 0.0225 |  | 0.020009
МО "Енотаевский район" | с. Косика |  | КТП-269 | 10/0,4 | 25 |  |  | 0.0225 |  | 0.019386
МО "Енотаевский район" | с. Косика |  | КТП-271 | 10/0,4 | 25 |  |  | 0.0225 |  | 0.01814
МО "Енотаевский район" | с. Косика |  | КТП-478 | 10/0,4 | 25 |  |  | 0.0225 |  | 0.020009
МО "Енотаевский район" | с. Косика |  | КТП-479 | 10/0,4 | 100 |  |  | 0.09 |  | 0.083149
МО "Енотаевский район" | с. Косика |  | КТП-389 | 10/0,4 | 400 |  |  | 0.36 |  | 0.36
МО "Красноярский район" | с. Красный Яр |  | РП Сельхозтехника | 10/0,4 | 25 |  |  | 0.0225 |  | 0.0225
МО "Красноярский район" | с. Красный Яр |  | РП Школа | 10/0,4 | 400 |  |  | 0.36 |  | 0.36
МО "Красноярский район" | с. Корсака |  | КТП-87 | 10/0,4 | 100 |  |  | 0.09 |  | -0.040788
МО "Красноярский район" | с. Джанай |  | КТП-224 | 10/0,4 | 100 |  |  | 0.09 |  | 0.084395
МО "Красноярский район" | с. Зайковка |  | КТП-287 | 10/0,4 | 63 |  |  | 0.0567 |  | 0.0081216
МО "Красноярский район" | с. Джанай |  | КТП-223 | 10/0,4 | 100 |  |  | 0.09 |  | 0.029277
МО "Красноярский район" | с. Подчалык |  | КТП-364 | 10/0,4 | 100 |  |  | 0.09 |  | 0.084395
МО "Красноярский район" | с. Джанай |  | КТП-225 | 10/0,4 | 250 |  |  | 0.225 |  | 0.091409
МО "Красноярский район" | с. Джанай |  | КТП-192 | 10/0,4 | 100 |  |  | 0.09 |  | 0.015264
МО "Красноярский район" | с. Джанай |  | КТП-414 | 10/0,4 | 160 |  |  | 0.144 |  | 0.13024
МО "Красноярский район" | с. Вятское |  | КТП-198 | 10/0,4 | 40 |  |  | 0.036 |  | -0.023789
МО "Красноярский район" | с. Зайковка |  | КТП-362 | 10/0,4 | 630 |  |  | 0.567 |  | 0.48292
МО "Красноярский район" | с. Ясын-Сокан |  | КТП-416 | 10/0,4 | 160 |  |  | 0.144 |  | -0.1078
МО "Красноярский район" | с. Ясын-Сокан |  | КТП-415 | 10/0,4 | 100 |  |  | 0.09 |  | 0.081094
МО "Красноярский район" | с. Джанай |  | СТП-153 | 10/0,4 | 40 |  |  | 0.036 |  | 0.004424
МО "Красноярский район" | с. Джанай |  | КТП-569 | 10/0,4 | 630 |  |  | 0.567 |  | 0.393
МО "Красноярский район" | с. Корсака |  | МТП-365 | 10/0,4 | 160 |  |  | 0.144 |  | 0.144
МО "Красноярский район" | с. Кривой Бузан |  | КТП-432 | 10/0,4 | 100 |  |  | 0.09 |  | 0.015264
МО "Красноярский район" | с. Караузек |  | КТП-85 | 10/0,4 | 160 |  |  | 0.144 |  | 0.13092
МО "Красноярский район" | с. Кривой Бузан |  | КТП-431 | 10/0,4 | 160 |  |  | 0.144 |  | 0.025668
МО "Красноярский район" | с. Кривой Бузан |  | КТП-433 | 10/0,4 | 250 |  |  | 0.225 |  | 0.22064
МО "Красноярский район" | с. Кондаковка |  | КТП-219 | 10/0,4 | 100 |  |  | 0.09 |  | 0.046404
МО "Красноярский район" | с. Пушкино |  | КТП-434 | 10/0,4 | 100 |  |  | 0.09 |  | -0.012762
МО "Красноярский район" | с. Ватажное |  | МТП-195 | 10/0,4 | 100 |  |  | 0.09 |  | 0.034944
МО "Красноярский район" | с. Ватажное |  | КТП-212 | 10/0,4 | 160 |  |  | 0.144 |  | 0.01944
МО "Красноярский район" | с. Кондаковка |  | КТП-218 | 10/0,4 | 100 |  |  | 0.09 |  | -0.037051
МО "Красноярский район" | с. Ватажное |  | КТП-211 | 10/0,4 | 250 |  |  | 0.225 |  | 0.03816
МО "Красноярский район" | с. Кондаковка |  | КТП-331 | 10/0,4 | 63 |  |  | 0.0567 |  | 0.03677
МО "Красноярский район" | с. Кривой Бузан |  | КТП-45 | 10/0,4 | 250 |  |  | 0.225 |  | 0.19261
МО "Красноярский район" | с. Ватажное |  | КТП-64 | 10/0,4 | 160 |  |  | 0.144 |  | 0.056559
МО "Красноярский район" | с. Кошелевка |  | КТП-113 | 10/0,4 | 160 |  |  | 0.144 |  | 0.1004
МО "Красноярский район" | с. Кошелевка |  | КТП-114 | 10/0,4 | 100 |  |  | 0.09 |  | 0.002808
МО "Красноярский район" | с. Долгино |  | КТП-526 | 10/0,4 | 63 |  |  | 0.0567 |  | 0.0040734
МО "Красноярский район" | с. Бакланье |  | КТП-527 | 10/0,4 | 63 |  |  | 0.0567 |  | -0.00558
МО "Красноярский район" | п. Маячный |  | СТП-548 | 10/0,4 | 63 |  |  | 0.0567 |  | 0.030792
МО "Красноярский район" | с. Бакланье |  | КТП-528 | 10/0,4 | 100 |  |  | 0.09 |  | 0.040176
МО "Красноярский район" | с. Бакланье |  | КТП-555 | 10/0,4 | 160 |  |  | 0.144 |  | 0.082
МО "Красноярский район" | с. Байбек |  | КТП-99 | 10/0,4 | 250 |  |  | 0.225 |  | 0.1814
МО "Красноярский район" | с. Байбек |  | КТП-165 | 10/0,4 | 250 |  |  | 0.225 |  | 0.141
МО "Красноярский район" | с. Байбек |  | КТП-214 | 10/0,4 | 160 |  |  | 0.144 |  | 0.01944
МО "Красноярский район" | с. Алча |  | КТП-346 | 10/0,4 | 250 |  |  | 0.225 |  | 0.21628
МО "Красноярский район" | с. Алча |  | КТП-67 | 10/0,4 | 250 |  |  | 0.225 |  | 0.184
МО "Красноярский район" | с. Малый Орал |  | КТП-215 | 10/0,4 | 250 |  |  | 0.225 |  | 0.0693
МО "Красноярский район" | пос. Первомайский |  | КТП-236 | 10/0,4 | 100 |  |  | 0.09 |  | -0.040788
МО "Красноярский район" | с. Байбек |  | КТП-213 | 10/0,4 | 250 |  |  | 0.225 |  | 0.10044
МО "Красноярский район" | с. Алча |  | КТП-217 | 10/0,4 | 160 |  |  | 0.144 |  | 0.01944
МО "Красноярский район" | пос. Маячный |  | КТП-216 | 10/0,4 | 250 |  |  | 0.225 |  | 0.17518
МО "Красноярский район" | пос. Первомайский |  | КТП-264 | 10/0,4 | 100 |  |  | 0.09 |  | 0.063842
МО "Красноярский район" | пос. Первомайский |  | КТП-265 | 10/0,4 | 100 |  |  | 0.09 |  | 0.040176
МО "Красноярский район" | с. Красный Яр |  | КТП-405 | 10/0,4 | 63 |  |  | 0.0567 |  | 0.019457
МО "Красноярский район" | с. Малый Арал |  | КТП-549 | 10/0,4 | 160 |  |  | 0.144 |  | 0.097851
МО "Красноярский район" | с. Алча |  | КТП-551 | 10/0,4 | 250 |  |  | 0.225 |  | 0.15699
МО "Красноярский район" | с. Алча |  | КТП-572 | 10/0,4 | 250 |  |  | 0.225 |  | 0.225
МО "Красноярский район" | с. Алча |  | КТП-570 | 10/0,4 | 160 |  |  | 0.144 |  | 0.098
МО "Красноярский район" | с. Черемуха |  | КТП-267 | 10/0,4 | 100 |  |  | 0.09 |  | -0.08127
МО "Красноярский район" | с. Черемуха |  | КТП-268 | 10/0,4 | 160 |  |  | 0.144 |  | -0.12692
МО "Красноярский район" | с. Черемуха |  | КТП-34 | 10/0,4 | 63 |  |  | 0.0567 |  | -0.00558
МО "Красноярский район" | с. Черемуха |  | КТП-272 | 10/0,4 | 250 |  |  | 0.225 |  | 0.094212
МО "Красноярский район" | с. Черемуха |  | КТП-269 | 10/0,4 | 250 |  |  | 0.225 |  | 0.10274
МО "Красноярский район" | с. Черемуха |  | КТП-234 | 10/0,4 | 160 |  |  | 0.144 |  | 0.12282
МО "Красноярский район" | с. Черемуха |  | КТП-199 | 10/0,4 | 250 |  |  | 0.225 |  | 0.097326
МО "Красноярский район" | с. Черемуха |  | КТП-550 | 10/0,4 | 250 |  |  | 0.225 |  | 0.14889
МО "Красноярский район" | с. Черемуха |  | КТП-552 | 10/0,4 | 250 |  |  | 0.225 |  | 0.15456
МО "Красноярский район" | с. Черемуха |  | КТП-553 | 10/0,4 | 160 |  |  | 0.144 |  | 0.087
МО "Красноярский район" | с. Красный Яр |  | КТП-250 | 10/0,4 | 250 |  |  | 0.225 |  | 0.16895
МО "Красноярский район" | с. Красный Яр |  | КТП-105 | 10/0,4 | 250 |  |  | 0.225 |  | -0.030348
МО "Красноярский район" | с. Красный Яр |  | КТП-103 | 10/0,4 | 100 |  |  | 0.09 |  | 0.02772
МО "Красноярский район" | с. Красный Яр |  | КТП-184 | 10/0,4 | 630 |  |  | 0.567 |  | 0.44867
МО "Красноярский район" | с. Красный Яр |  | КТП-309 | 10/0,4 | 100 |  |  | 0.09 |  | 0.041422
МО "Красноярский район" | с. Красный Яр |  | КТП-179 | 10/0,4 | 400 |  |  | 0.36 |  | 0.23731
МО "Красноярский район" | с. Красный Яр |  | КТП-345 | 10/0,4 | 40 |  |  | 0.036 |  | -0.08856
МО "Красноярский район" | с. Красный Яр |  | КТП-314 ф.5 РП Школа | 10/0,4 | 400 | 400 |  | 0.36 |  | 0.13492
МО "Красноярский район" | с. Красный Яр |  | ЗТП-79 ф.5 РП Школа | 10/0,4 | 250 | 250 |  | 0.225 |  | 0.074407
МО "Красноярский район" | с. Красный Яр |  | КТП-90 ф.15 РП Школа | 10/0,4 | 400 |  |  | 0.36 |  | 0.19807
МО "Красноярский район" | с. Красный Яр |  | КТП-312 ф.15 РП Школа | 10/0,4 | 100 |  |  | 0.09 |  | 0.050328
МО "Красноярский район" | с. Красный Яр |  | КТП-313 ф.15 РП Школа | 10/0,4 | 400 |  |  | 0.36 |  | 0.25151
МО "Красноярский район" | с. Корсака |  | КТП-101 ф.18 РП Школа | 10/0,4 | 100 |  |  | 0.09 |  | 0.040612
МО "Красноярский район" | с. Красный Яр |  | КТП-160 ф.18 РП Школа | 10/0,4 | 250 |  |  | 0.225 |  | 0.10517
МО "Красноярский район" | с. Красный Яр |  | КТП-251 ф.18 РП Школа | 10/0,4 | 400 |  |  | 0.36 |  | 0.015903
МО "Красноярский район" | с. Красный Яр |  | КТП-484 ф.18 РП Школа | 10/0,4 | 100 |  |  | 0.09 |  | 0.0041782
МО "Красноярский район" | с. Красный Яр |  | КТП-72 ф.18 РП Школа | 10/0,4 | 250 |  |  | 0.225 |  | 0.092219
МО "Красноярский район" | с. Красный Яр |  | КТП-109 ф.18 РП Школа | 10/0,4 | 250 |  |  | 0.225 |  | 0.054976
МО "Красноярский район" | с. Красный Яр |  | КТП-423 ф.18 РП Школа | 10/0,4 | 250 |  |  | 0.225 |  | -0.033836
МО "Красноярский район" | с. Красный Яр |  | КТП-406 ф.18 РП Школа | 10/0,4 | 250 |  |  | 0.225 |  | 0.16185
МО "Красноярский район" | с. Красный Яр |  | КТП-547 ф.18 РП Школа | 10/0,4 | 250 |  |  | 0.225 |  | 0.12865
МО "Красноярский район" | с. Красный Яр |  | КТП-316 ф.1 РП Сельхозтехника | 10/0,4 | 250 |  |  | 0.225 |  | 0.14242
МО "Красноярский район" | с. Красный Яр |  | КТП-288 ф.1 РП Сельхозтехника | 10/0,4 | 100 |  |  | 0.09 |  | 0.032578
МО "Красноярский район" | с. Красный Яр |  | ЗТП-92 ф.1 РП Сельхозтехника | 10/0,4 | 250 | 250 |  | 0.225 |  | 0.080884
МО "Красноярский район" | с. Красный Яр |  | ЗТП-89 ф.1 РП Сельхозтехника | 10/0,4 | 250 | 250 |  | 0.225 |  | 0.084123
МО "Красноярский район" | с. Красный Яр |  | КТП-222 ф.1 РП Сельхозтехника | 10/0,4 | 400 |  |  | 0.36 |  | 0.18674
МО "Красноярский район" | с. Красный Яр |  | КТП-298 ф.1 РП Сельхозтехника | 10/0,4 | 160 |  |  | 0.144 |  | 0.047653
МО "Красноярский район" | с. Красный Яр |  | ЗТП-88 ф.1 РП Сельхозтехника | 10/0,4 | 250 | 250 |  | 0.225 |  | -0.017892
МО "Красноярский район" | с. Красный Яр |  | ЗТП-483 ф.1 РП Сельхозтехника | 10/0,4 | 160 |  |  | 0.144 |  | 0.017696
МО "Красноярский район" | с. Красный Яр |  | КТП-207 ф.2 РП Сельхозтехника | 10/0,4 | 630 |  |  | 0.567 |  | 0.31601
МО "Красноярский район" | с. Красный Яр |  | КТП-74 ф.2 РП Сельхозтехника | 10/0,4 | 160 |  |  | 0.144 |  | -0.00011592
МО "Красноярский район" | с. Красный Яр |  | ЗТП-206 ф.2 РП Сельхозтехника | 10/0,4 | 250 | 250 |  | 0.225 |  | 0.0015394
МО "Красноярский район" | с. Красный Яр |  | ЗТП-202 ф.2 РП Сельхозтехника | 10/0,4 | 400 |  |  | 0.36 |  | 0.16245
МО "Красноярский район" | с. Красный Яр |  | КТП-22 ф.2 РП Сельхозтехника | 10/0,4 | 250 |  |  | 0.225 |  | 0.11975
МО "Красноярский район" | с. Красный Яр |  | КТП-210 ф.2 РП Сельхозтехника | 10/0,4 | 160 |  |  | 0.144 |  | 0.026848
МО "Красноярский район" | с. Красный Яр |  | КТП-201 ф.2 РП Сельхозтехника | 10/0,4 | 250 |  |  | 0.225 |  | 0.084932
МО "Красноярский район" | с. Красный Яр |  | КТП-204 ф.2 РП Сельхозтехника | 10/0,4 | 250 |  |  | 0.225 |  | 0.10032
МО "Красноярский район" | с. Красный Яр |  | КТП-304 ф.2 РП Сельхозтехника | 10/0,4 | 100 |  |  | 0.09 |  | 0.032516
МО "Красноярский район" | с. Красный Яр |  | КТП-383 ф.2 РП Сельхозтехника | 10/0,4 | 250 |  |  | 0.225 |  | 0.082503
МО "Красноярский район" | с. Красный Яр |  | КТП-208 ф.2 РП Сельхозтехника | 10/0,4 | 400 |  |  | 0.36 |  | 0.16973
МО "Красноярский район" | с. Красный Яр |  | КТП-209 ф.2 РП Сельхозтехника | 10/0,4 | 400 |  |  | 0.36 |  | 0.15435
МО "Енотаевский район" | с. Ленино |  | КТП-121 | 10/0,4 | 63 |  |  | 0.0567 |  | 0.048604
МО "Енотаевский район" | с. Ленино |  | КТП-137 | 10/0,4 | 250 |  |  | 0.225 |  | 0.18576
МО "Енотаевский район" | с. Ленино |  | КТП-173 | 10/0,4 | 400 |  |  | 0.36 |  | 0.36
МО "Енотаевский район" | с. Ленино |  | КТП-176 | 10/0,4 | 10 |  |  | 0.009 |  | 0.0068202
МО "Енотаевский район" | с. Ленино |  | КТП-177 | 10/0,4 | 25 |  |  | 0.0225 |  | 0.020009
МО "Енотаевский район" | с. Ленино |  | КТП-178 | 10/0,4 | 25 |  |  | 0.0225 |  | 0.019386
МО "Енотаевский район" | с. Ленино |  | КТП-179 | 10/0,4 | 40 |  |  | 0.036 |  | 0.031018
МО "Енотаевский район" | с. Ленино |  | КТП-180 | 10/0,4 | 63 |  |  | 0.0567 |  | 0.048604
МО "Город Астрахань" | г. Астрахань | Ленинский | ГКТП-1181 | 6/0,4 | 180 |  |  | 0.162 |  | 0.058
МО "Енотаевский район" | с. Ленино |  | КТП-183 | 10/0,4 | 25 |  |  | 0.0225 |  | 0.018763
МО "Енотаевский район" | с. Ленино |  | КТП-431 | 10/0,4 | 630 |  |  | 0.567 |  | 0.567
МО "Енотаевский район" | с. Ленино |  | КТП-425 | 10/0,4 | 25 |  |  | 0.0225 |  | 0.019386
МО "Енотаевский район" | с. Ленино |  | КТП-539 | 10/0,4 | 100 |  |  | 0.09 |  | 0.075676
МО "Енотаевский район" | с. Ленино |  | КТП-580 | 10/0,4 | 63 |  |  | 0.0567 |  | 0.050472
МО "Енотаевский район" | с. Ленино |  | КТП-139 | 10/0,4 | 250 |  |  | 0.225 |  | 0.20507
МО "Енотаевский район" | с. Ленино |  | КТП-616 | 10/0,4 | 160 |  |  | 0.144 |  | 0.12532
МО "Енотаевский район" | пос. Промысловый |  | КТП-154 | 10/0,4 | 160 |  |  | 0.144 |  | 0.13154
МО "Енотаевский район" | пос. Промысловый |  | КТП-169 | 10/0,4 | 160 |  |  | 0.144 |  | 0.11597
МО "Енотаевский район" | пос. Волжский |  | КТП-304 | 10/0,4 | 10 |  |  | 0.009 |  | 0.0071316
МО "Енотаевский район" | пос. Волжский |  | КТП-174 | 10/0,4 | 25 |  |  | 0.0225 |  | 0.019386
МО "Енотаевский район" | пос. Волжский |  | КТП-175 | 10/0,4 | 10 |  |  | 0.009 |  | 0.0071316
МО "Енотаевский район" | пос. Волжский |  | КТП-303 | 10/0,4 | 25 |  |  | 0.0225 |  | 0.019386
МО "Енотаевский район" | с. Табун-Арал |  | КТП-307 | 10/0,4 | 25 |  |  | 0.0225 |  | 0.018763
МО "Енотаевский район" | пос. Волжский |  | КТП-308 | 10/0,4 | 25 |  |  | 0.0225 |  | 0.019386
МО "Енотаевский район" | с. Табун-Арал |  | КТП-327 | 10/0,4 | 25 |  |  | 0.0225 |  | -0.035794
МО "Енотаевский район" | пос. Волжский |  | КТП-310 | 10/0,4 | 25 |  |  | 0.0225 |  | 0.020632
МО "Енотаевский район" | с. Косика |  | КТП-59 | 10/0,4 | 250 |  |  | 0.225 |  | 0.13158
МО "Енотаевский район" | с. Ленино |  | КТП-189 | 10/0,4 | 25 |  |  | 0.0225 |  | 0.019386
МО "Енотаевский район" | с. Ленино |  | КТП-305 | 10/0,4 | 25 |  |  | 0.0225 |  | 0.018763
МО "Енотаевский район" | с. Ленино |  | КТП-328 | 10/0,4 | 25 |  |  | 0.0225 |  | 0.019386
МО "Енотаевский район" | с. Ленино |  | КТП-630 | 10/0,4 | 40 |  |  | 0.036 |  | 0.026658
МО "Камызякский район" | пос. Форпост |  | КТП-171 | 10/0,4 | 25 |  |  | 0.0225 |  | 0.0044388
МО "Икрянинский район" | с. Маячное |  | КТП-583 | 10/0,4 | 100 |  |  | 0.09 |  | 0.080658
МО "Икрянинский район" | с. Маячное |  | КТП-232 | 10/0,4 | 100 |  |  | 0.09 |  | 0.056992
МО "Икрянинский район" | с. Маячное |  | КТП-396 | 10/0,4 | 160 |  |  | 0.144 |  | 0.11597
МО "Икрянинский район" | с. Маячное |  | КТП-42 | 10/0,4 | 100 |  |  | 0.09 |  | 0.044536
МО "Икрянинский район" | с. Маячное |  | КТП-126 | 10/0,4 | 160 |  |  | 0.144 |  | 0.13902
МО "Икрянинский район" | с. Маячное |  | КТП-301 | 10/0,4 | 250 |  |  | 0.225 |  | 0.18514
МО "Икрянинский район" | с. Маячное |  | КТП-132 | 10/0,4 | 160 |  |  | 0.144 |  | 0.12843
МО "Икрянинский район" | с. Бекетовка |  | КТП-41 | 10/0,4 | 160 |  |  | 0.144 |  | 0.10165
МО "Икрянинский район" | пос. Долгий |  | КТП-241 | 10/0,4 | 100 |  |  | 0.09 |  | 0.077544
МО "Икрянинский район" | с. Маячное |  | КТП-31 | 10/0,4 | 25 |  |  | 0.0225 |  | 0.019386
МО "Икрянинский район" | с. Бекетовка |  | КТП-116 | 10/0,4 | 160 |  |  | 0.144 |  | 0.12843
МО "Икрянинский район" | с. Бекетовка |  | КТП-436 | 10/0,4 | 100 |  |  | 0.09 |  | 0.083772
МО "Камызякский район" | с. Самосделка |  | КТП-101 | 10/0,4 | 160 |  |  | 0.144 |  | 0.12532
МО "Икрянинский район" | с. Мумра |  | КТП-7 | 10/0,4 | 250 |  |  | 0.225 |  | 0.225
МО "Икрянинский район" | с. Мумра |  | КТП-8 | 10/0,4 | 400 |  |  | 0.36 |  | 0.26969
МО "Икрянинский район" | с. Мумра |  | КТП-611 | 10/0,4 | 63 |  |  | 0.0567 |  | 0.016218
МО "Икрянинский район" | с. Мумра |  | КТП-617 | 10/0,4 | 250 |  |  | 0.225 |  | 0.18763
МО "Икрянинский район" | с. Мумра |  | КТП-616 | 10/0,4 | 160 |  |  | 0.144 |  | 0.10663
МО "Икрянинский район" | с. Мумра |  | КТП-619 | 10/0,4 | 160 |  |  | 0.144 |  | 0.063036
МО "Икрянинский район" | с. Мумра |  | КТП-603 | 10/0,4 | 100 |  |  | 0.09 |  | 0.015264
МО "Икрянинский район" | с. Мумра |  | КТП-612 | 10/0,4 | 250 |  |  | 0.225 |  | 0.15026
МО "Икрянинский район" | с. Мумра |  | КТП-618 | 10/0,4 | 100 |  |  | 0.09 |  | -0.006534
МО "Икрянинский район" | с. Мумра |  | КТП-392 | 10/0,4 | 100 |  |  | 0.09 |  | -0.00342
МО "Икрянинский район" | с. Бакланье |  | КТП-234 | 10/0,4 | 100 |  |  | 0.09 |  | 0.068825
МО "Икрянинский район" | с. Бакланье |  | КТП-442 | 10/0,4 | 160 |  |  | 0.144 |  | 0.14338
МО "Икрянинский район" | с. Зюзино |  | КТП-59 | 10/0,4 | 160 |  |  | 0.144 |  | 0.10352
МО "Икрянинский район" | с. Бакланье |  | КТП-381 | 10/0,4 | 160 |  |  | 0.144 |  | 0.12158
МО "Икрянинский район" | с. Зюзино |  | КТП-58 | 10/0,4 | 250 |  |  | 0.225 |  | 0.19386
МО "Икрянинский район" | с. Бакланье |  | КТП-380 | 10/0,4 | 160 |  |  | 0.144 |  | 0.12532
МО "Икрянинский район" | с. Мумра |  | КТП-296 | 10/0,4 | 160 |  |  | 0.144 |  | 0.12905
МО "Икрянинский район" | с. Мумра |  | КТП-295 | 10/0,4 | 100 |  |  | 0.09 |  | 0.05886
МО "Икрянинский район" | пос. Товарное |  | КТП-60 | 10/0,4 | 100 |  |  | 0.09 |  | 0.067579
МО "Икрянинский район" | пос. Товарное |  | КТП-61 | 10/0,4 | 160 |  |  | 0.144 |  | 0.1222
МО "Икрянинский район" | пос. Товарное |  | КТП-62 | 10/0,4 | 250 |  |  | 0.225 |  | 0.20507
МО "Икрянинский район" | с. Седлистое |  | КТП-143 | 10/0,4 | 400 |  |  | 0.36 |  | 0.35253
МО "Икрянинский район" | с. Седлистое |  | КТП-64 | 10/0,4 | 250 |  |  | 0.225 |  | 0.13756
МО "Икрянинский район" | пос. Петровский |  | КТП-65 | 10/0,4 | 100 |  |  | 0.09 |  | 0.084395
МО "Икрянинский район" | с. Вахромеево |  | КТП-66 | 10/0,4 | 100 |  |  | 0.09 |  | 0.061974
МО "Камызякский район" | с. Николо-Комаровка |  | КТП-109 | 10/0,4 | 100 |  |  | 0.09 |  | 0.071316
МО "Камызякский район" | с. Николо-Комаровка |  | КТП-115 | 10/0,4 | 100 |  |  | 0.09 |  | 0.018378
МО "Камызякский район" | с. Николо-Комаровка |  | КТП-116 | 10/0,4 | 100 |  |  | 0.09 |  | 0.030834
МО "Камызякский район" | с. Николо-Комаровка |  | КТП-117 | 10/0,4 | 100 |  |  | 0.09 |  | 0.071316
МО "Камызякский район" | р.п. Волго-Каспийский |  | ЗТП-644 | 10/0,4 | 160 | 160 |  | 0.144 |  | 0.059922
МО "Камызякский район" | р.п. Волго-Каспийский |  | ЗТП-645 | 10/0,4 | 400 | 400 |  | 0.36 |  | 0.089082
МО "Камызякский район" | р.п. Волго-Каспийский |  | ЗТП-646 | 10/0,4 | 250 |  |  | 0.225 |  | 0.050616
МО "Камызякский район" | р.п. Волго-Каспийский |  | ЗТП-647 | 10/0,4 | 400 |  |  | 0.36 |  | 0.061056
МО "Камызякский район" | р.п. Волго-Каспийский |  | ЗТП-650 | 10/0,4 | 250 |  |  | 0.225 |  | 0.12224
МО "Камызякский район" | р.п. Волго-Каспийский |  | КТП-657 | 10/0,4 | 40 |  |  | 0.036 |  | -0.054306
МО "Камызякский район" | с. Хмелевка |  | ПКТП-112 | 10/0,4 | 100 |  |  | 0.09 |  | 0.031457
МО "Камызякский район" | с. Хмелевка |  | КТП-113 | 10/0,4 | 100 |  |  | 0.09 |  | 0.012773
МО "Камызякский район" | с. Николо-Комаровка |  | КТП-118 | 10/0,4 | 250 |  |  | 0.225 |  | 0.12535
МО "Камызякский район" | с. Николо-Комаровка |  | КТП-119 | 10/0,4 | 250 |  |  | 0.225 |  | 0.055598
МО "Камызякский район" | с. Николо-Комаровка |  | КТП-120 | 10/0,4 | 63 |  |  | 0.0567 |  | 0.0056304
МО "Камызякский район" | с. Хмелевка |  | КТП-420 | 10/0,4 | 250 |  |  | 0.225 |  | 0.17642
МО "Камызякский район" | с. Никольское |  | КТП-566 | 10/0,4 | 100 |  |  | 0.09 |  | 0.073184
МО "Камызякский район" | с. Никольское |  | КТП-578 | 10/0,4 | 63 |  |  | 0.0567 |  | 0.011236
МО "Камызякский район" | с. Хмелевка |  | КТП-479 | 10/0,4 | 63 |  |  | 0.0567 |  | 0.037393
МО "Камызякский район" | с. Ново-Булгары |  | КТП-417 | 10/0,4 | 100 |  |  | 0.09 |  | 0.022115
МО "Камызякский район" | с. Ново-Булгары |  | КТП-416 | 10/0,4 | 160 |  |  | 0.144 |  | 0.048712
МО "Камызякский район" | с. Ново-Булгары |  | КТП-415 | 10/0,4 | 100 |  |  | 0.09 |  | 0.058237
МО "Камызякский район" | с. Ново-Булгары |  | КТП-414 | 10/0,4 | 100 |  |  | 0.09 |  | 0.066956
МО "Камызякский район" | с. Николо-Комаровка |  | КТП-121 | 10/0,4 | 100 |  |  | 0.09 |  | 0.09
МО "Камызякский район" | с. Николо-Комаровка |  | КТП-349 | 10/0,4 | 160 |  |  | 0.144 |  | 0.12905
МО "Камызякский район" | с. Николо-Комаровка |  | КТП-387 | 10/0,4 | 160 |  |  | 0.144 |  | 0.144
МО "Приволжский район" | с. Николо-Комаровка |  | РП-6 | 10/0,4 | 1000 |  |  | 0.9 |  | 0.9
МО "Приволжский район" | с. Татарская Башмаковка |  | КТП-60 | 10/0,4 | 160 |  |  | 0.144 |  | 0.000756
МО "Приволжский район" | с. Татарская Башмаковка |  | КТП-413 | 10/0,4 | 560 |  |  | 0.504 |  | 0.37944
МО "Приволжский район" | с. Татарская Башмаковка |  | КТП-67 | 10/0,4 | 400 |  |  | 0.36 |  | 0.30146
МО "Приволжский район" | пос. Стекольного завода |  | ЗТП-268 | 10/0,4 | 560 |  |  | 0.504 |  | 0.17392
МО "Приволжский район" | с. Манцур |  | КТП-301 | 10/0,4 | 250 |  |  | 0.225 |  | 0.063072
МО "Приволжский район" | пос. Стекольного завода |  | КТП-377 | 10/0,4 | 250 |  |  | 0.225 |  | 0.21771
МО "Приволжский район" | пос. Ассадулаево |  | КТП-205 | 10/0,4 | 63 |  |  | 0.0567 |  | -0.014922
МО "Приволжский район" | пос. Ассадулаево |  | КТП-352 | 10/0,4 | 630 |  |  | 0.567 |  | 0.46735
МО "Приволжский район" | пос. Ассадулаево |  | КТП-206 | 10/0,4 | 100 |  |  | 0.09 |  | 0.055746
МО "Приволжский район" | пос. Ассадулаево |  | КТП-330 | 10/0,4 | 100 |  |  | 0.09 |  | 0.034571
МО "Приволжский район" | с. Татарская Башмаковка |  | КТП-55 | 10/0,4 | 180 |  |  | 0.162 |  | 0.162
МО "Приволжский район" | с. Татарская Башмаковка |  | КТП-68 | 10/0,4 | 100 |  |  | 0.09 |  | 0.081904
МО "Приволжский район" | с. Татарская Башмаковка |  | КТП-54 | 10/0,4 | 250 |  |  | 0.225 |  | 0.087984
МО "Приволжский район" | с. Татарская Башмаковка |  | КТП-300 | 10/0,4 | 160 |  |  | 0.144 |  | -0.005472
МО "Приволжский район" | пос. Придорожный |  | КТП-69 | 10/0,4 | 400 |  |  | 0.36 |  | 0.35128
МО "Енотаевский район" | с. Никольское |  | КТП-407 | 10/0,4 | 63 |  |  | 0.0567 |  | 0.047981
МО "Енотаевский район" | с. Никольское |  | КТП-408 | 10/0,4 | 25 |  |  | 0.0225 |  | 0.015026
МО "Енотаевский район" | с. Никольское |  | КТП-409 | 10/0,4 | 63 |  |  | 0.0567 |  | 0.047981
МО "Енотаевский район" | с. Никольское |  | КТП-410 | 10/0,4 | 25 |  |  | 0.0225 |  | 0.003816
МО "Енотаевский район" | с. Никольское |  | КТП-411 | 10/0,4 | 10 |  |  | 0.009 |  | 0.0021492
МО "Енотаевский район" | с. Никольское |  | КТП-412 | 10/0,4 | 63 |  |  | 0.0567 |  | 0.048604
МО "Енотаевский район" | с. Никольское |  | КТП-414 | 10/0,4 | 25 |  |  | 0.0225 |  | 0.016272
МО "Енотаевский район" | с. Никольское |  | КТП-415 | 10/0,4 | 63 |  |  | 0.0567 |  | 0.046112
МО "Енотаевский район" | с. Никольское |  | КТП-416 | 10/0,4 | 63 |  |  | 0.0567 |  | 0.047358
МО "Енотаевский район" | с. Никольское |  | КТП-418 | 10/0,4 | 40 |  |  | 0.036 |  | 0.023544
МО "Енотаевский район" | с. Никольское |  | КТП-419 | 10/0,4 | 25 |  |  | 0.0225 |  | 0.011912
МО "Енотаевский район" | с. Никольское |  | КТП-422 | 10/0,4 | 63 |  |  | 0.0567 |  | 0.044867
МО "Енотаевский район" | с. Никольское |  | КТП-423 | 10/0,4 | 40 |  |  | 0.036 |  | 0.027281
МО "Енотаевский район" | с. Никольское |  | КТП-433 | 10/0,4 | 25 |  |  | 0.0225 |  | 0.016895
МО "Енотаевский район" | с. Никольское |  | КТП-434 | 10/0,4 | 10 |  |  | 0.009 |  | 0.0040176
МО "Енотаевский район" | с. Никольское |  | КТП-448 | 10/0,4 | 25 |  |  | 0.0225 |  | 0.012535
МО "Енотаевский район" | с. Никольское |  | КТП-449 | 10/0,4 | 63 |  |  | 0.0567 |  | 0.047981
МО "Енотаевский район" | с. Никольское |  | КТП-339 | 10/0,4 | 250 |  |  | 0.225 |  | 0.12162
МО "Енотаевский район" | с. Никольское |  | КТП-486 | 10/0,4 | 160 |  |  | 0.144 |  | 0.076738
МО "Енотаевский район" | с. Никольское |  | КТП-494 | 10/0,4 | 410 |  |  | 0.369 |  | 0.26935
МО "Енотаевский район" | с. Никольское |  | КТП-536 | 10/0,4 | 250 | 250 |  | 0.225 |  | 0.094212
МО "Енотаевский район" | с. Ветлянка |  | КТП-352 | 10/0,4 | 25 |  |  | 0.0225 |  | 0.015649
МО "Енотаевский район" | с. Ветлянка |  | ПКТП-355 | 10/0,4 | 25 |  |  | 0.0225 |  | 0.014404
МО "Енотаевский район" | с. Ветлянка |  | КТП-356 | 10/0,4 | 40 |  |  | 0.036 |  | 0.02479
МО "Енотаевский район" | с. Ветлянка |  | КТП-358 | 10/0,4 | 63 |  |  | 0.0567 |  | 0.047981
МО "Енотаевский район" | с. Ветлянка |  | КТП-359 | 10/0,4 | 63 |  |  | 0.0567 |  | 0.044867
МО "Енотаевский район" | с. Никольское |  | КТП-388 | 10/0,4 | 250 |  |  | 0.225 |  | 0.225
МО "Енотаевский район" | с. Никольское |  | КТП-162 | 10/0,4 | 160 |  |  | 0.144 |  | 0.069264
МО "Енотаевский район" | с. Никольское |  | КТП-231 | 10/0,4 | 160 |  |  | 0.144 |  | 0.083588
МО "Енотаевский район" | с. Никольское |  | КТП-234 | 10/0,4 | 63 |  |  | 0.0567 |  | 0.018709
МО "Енотаевский район" | с. Никольское |  | КТП-238 | 10/0,4 | 40 |  |  | 0.036 |  | 0.021053
МО "Енотаевский район" | с. Никольское |  | КТП-252 | 10/0,4 | 250 |  |  | 0.225 |  | 0.13781
МО "Енотаевский район" | с. Никольское |  | КТП-515 | 10/0,4 | 160 |  |  | 0.144 |  | 0.075492
МО "Енотаевский район" | с. Никольское |  | КТП-545 | 10/0,4 | 160 |  |  | 0.144 |  | 0.077983
МО "Енотаевский район" | с. Никольское |  | КТП-604 | 10/0,4 | 100 |  |  | 0.09 |  | 0.03208
МО "Енотаевский район" | с. Никольское |  | КТП-622 | 10/0,4 | 100 |  |  | 0.09 |  | 0.064465
МО "Енотаевский район" | с. Ветлянка |  | КТП-226 | 10/0,4 | 63 |  |  | 0.0567 |  | 0.030542
МО "Енотаевский район" | с. Ветлянка |  | КТП-227 | 10/0,4 | 400 |  |  | 0.36 |  | 0.26409
МО "Енотаевский район" | с. Ветлянка |  | КТП-228 | 10/0,4 | 100 |  |  | 0.09 |  | 0.075053
МО "Енотаевский район" | с. Ветлянка |  | КТП-229 | 10/0,4 | 160 |  |  | 0.144 |  | 0.0094752
МО "Енотаевский район" | с. Ветлянка |  | КТП-230 | 10/0,4 | 100 |  |  | 0.09 |  | 0.033325
МО "Енотаевский район" | с. Ветлянка |  | КТП-237 | 10/0,4 | 160 |  |  | 0.144 |  | 0.074246
МО "Енотаевский район" | с. Ветлянка |  | КТП-360 | 10/0,4 | 160 |  |  | 0.144 |  | 0.144
МО "Енотаевский район" | с. Ветлянка |  | КТП-357 | 10/0,4 | 160 |  |  | 0.144 |  | 0.144
МО "Енотаевский район" | с. Пришиб |  | КТП-215 | 10/0,4 | 250 |  |  | 0.225 |  | 0.1129
МО "Енотаевский район" | с. Пришиб |  | КТП-216 | 10/0,4 | 250 |  |  | 0.225 |  | 0.13781
МО "Енотаевский район" | с. Пришиб |  | КТП-217 | 10/0,4 | 100 |  |  | 0.09 |  | 0.065088
МО "Енотаевский район" | с. Пришиб |  | КТП-218 | 10/0,4 | 400 |  |  | 0.36 |  | 0.30768
МО "Енотаевский район" | с. Пришиб |  | КТП-219 | 10/0,4 | 160 |  |  | 0.144 |  | 0.053071
МО "Енотаевский район" | с. Пришиб |  | КТП-220 | 10/0,4 | 100 |  |  | 0.09 |  | 0.045781
МО "Енотаевский район" | с. Пришиб |  | КТП-221 | 10/0,4 | 25 |  |  | 0.0225 |  | 0.012535
МО "Енотаевский район" | с. Пришиб |  | КТП-222 | 10/0,4 | 63 |  |  | 0.0567 |  | 0.0567
МО "Енотаевский район" | с. Пришиб |  | КТП-223 | 10/0,4 | 160 |  |  | 0.144 |  | 0.063036
МО "Енотаевский район" | с. Пришиб |  | КТП-225 | 10/0,4 | 100 |  |  | 0.09 |  | 0.09
МО "Енотаевский район" | с. Пришиб |  | КТП-241 | 10/0,4 | 160 |  |  | 0.144 |  | 0.144
МО "Енотаевский район" | с. Никольское |  | КТП-353 | 10/0,4 | 25 |  |  | 0.0225 |  | 0.011912
МО "Енотаевский район" | с. Никольское |  | КТП-201 | 10/0,4 | 400 |  |  | 0.36 |  | 0.20991
МО "Енотаевский район" | с. Никольское |  | КТП-203 | 10/0,4 | 160 |  |  | 0.144 |  | 0.064282
МО "Енотаевский район" | с. Никольское |  | КТП-204 | 10/0,4 | 250 |  |  | 0.225 |  | 0.1129
МО "Енотаевский район" | с. Никольское |  | КТП-205 | 10/0,4 | 400 |  |  | 0.36 |  | 0.17316
МО "Енотаевский район" | с. Никольское |  | КТП-206 | 10/0,4 | 160 |  |  | 0.144 |  | 0.065527
МО "Енотаевский район" | с. Никольское |  | КТП-208 | 10/0,4 | 160 |  |  | 0.144 |  | 0.062413
МО "Енотаевский район" | с. Никольское |  | КТП-209 | 10/0,4 | 250 |  |  | 0.225 |  | 0.018853
МО "Енотаевский район" | с. Никольское |  | КТП-210 | 10/0,4 | 100 |  |  | 0.09 |  | 0.061351
МО "Енотаевский район" | с. Никольское |  | КТП-211 | 10/0,4 | 250 |  |  | 0.225 |  | 0.15338
МО "Енотаевский район" | с. Никольское |  | КТП-212 | 10/0,4 | 250 |  |  | 0.225 |  | 0.1129
МО "Енотаевский район" | с. Никольское |  | КТП-192 | 10/0,4 | 63 |  |  | 0.0567 |  | 0.028051
МО "Енотаевский район" | с. Никольское |  | КТП-458 | 10/0,4 | 40 |  |  | 0.036 |  | 0.019807
МО "Енотаевский район" | с. Никольское |  | КТП-427 | 10/0,4 | 63 |  |  | 0.0567 |  | 2.52e-05
МО "Енотаевский район" | с. Никольское |  | КТП-443 | 10/0,4 | 160 |  |  | 0.144 |  | 0.075492
МО "Енотаевский район" | с. Никольское |  | КТП-240 | 10/0,4 | 160 |  |  | 0.144 |  | 0.10663
МО "Енотаевский район" | с. Грачи |  | КТП-242 | 10/0,4 | 63 |  |  | 0.0567 |  | 0.04113
МО "Енотаевский район" | с. Грачи |  | КТП-243 | 10/0,4 | 160 |  |  | 0.144 |  | 0.072378
МО "Енотаевский район" | с. Грачи |  | КТП-244 | 10/0,4 | 100 |  |  | 0.09 |  | 0.030834
МО "Енотаевский район" | с. Грачи |  | КТП-245 | 10/0,4 | 100 |  |  | 0.09 |  | 0.042667
МО "Енотаевский район" | с. Грачи |  | КТП-248 | 10/0,4 | 250 |  |  | 0.225 |  | 0.16459
МО "Енотаевский район" | с. Грачи |  | КТП-436 | 10/0,4 | 25 |  |  | 0.0225 |  | 0.0063072
МО "Енотаевский район" | с. Грачи |  | КТП-438 | 10/0,4 | 25 |  |  | 0.0225 |  | 0.0081756
МО "Енотаевский район" | с. Грачи |  | КТП-444 | 10/0,4 | 25 |  |  | 0.0225 |  | 0.012535
МО "Енотаевский район" | с. Грачи |  | КТП-445 | 10/0,4 | 25 |  |  | 0.0225 |  | 0.010044
МО "Енотаевский район" | с. Грачи |  | КТП-446 | 10/0,4 | 10 |  |  | 0.009 |  | 0.0002808
МО "Енотаевский район" | с. Грачи |  | КТП-496 | 10/0,4 | 250 |  |  | 0.225 |  | 0.1677
МО "Енотаевский район" | с. Федоровка |  | КТП-249 | 10/0,4 | 150 |  |  | 0.135 |  | 0.095764
МО "Енотаевский район" | с. Никольское |  | ЗТП-19 | 10/0,4 | 160 |  |  | 0.144 |  | 0.087325
МО "Енотаевский район" | с. Никольское |  | КТП-354 | 10/0,4 | 160 |  |  | 0.144 |  | 0.056808
МО "Камызякский район" | с. Караульное |  | КТП-279 | 10/0,4 | 100 |  |  | 0.09 |  | 0.068825
МО "Камызякский район" | с. Караульное |  | КТП-474 | 10/0,4 | 63 |  |  | 0.0567 |  | 0.02992
МО "Камызякский район" | с. Караульное |  | КТП-475 | 10/0,4 | 100 |  |  | 0.09 |  | 0.04765
МО "Камызякский район" | с. Караульное |  | КТП-476 | 10/0,4 | 100 |  |  | 0.09 |  | 0.045158
МО "Камызякский район" | с. Караульное |  | КТП-478 | 10/0,4 | 63 |  |  | 0.0567 |  | 0.033034
МО "Камызякский район" | пос. Обуховский |  | КТП-468 | 10/0,4 | 100 |  |  | 0.09 |  | 0.043913
МО "Камызякский район" | пос. Обуховский |  | КТП-469 | 10/0,4 | 25 |  |  | 0.0225 |  | 0.011912
МО "Камызякский район" | пос. Станья |  | КТП-470 | 10/0,4 | 25 |  |  | 0.0225 |  | 0.0087984
МО "Камызякский район" | пос. Станья |  | КТП-471 | 10/0,4 | 63 |  |  | 0.0567 |  | 0.031165
МО "Камызякский район" | пос. Новинский |  | КТП-452 | 10/0,4 | 25 |  |  | 0.0225 |  | 0.0075528
МО "Камызякский район" | пос. Новинский |  | КТП-453 | 10/0,4 | 25 |  |  | 0.0225 |  | 0.00693
МО "Камызякский район" | с. Караульное |  | КТП-454 | 10/0,4 | 63 |  |  | 0.0567 |  | 0.029297
МО "Камызякский район" | с. Затон |  | КТП-459 | 10/0,4 | 63 |  |  | 0.0567 |  | 0.014972
МО "Камызякский район" | с. Затон |  | КТП-456 | 10/0,4 | 25 |  |  | 0.0225 |  | 0.003816
МО "Камызякский район" | с. Затон |  | КТП-460 | 10/0,4 | 25 |  |  | 0.0225 |  | 0.0013248
МО "Камызякский район" | с. Затон |  | КТП-461 | 10/0,4 | 63 |  |  | 0.0567 |  | 0.027428
МО "Камызякский район" | с. Караульное |  | КТП-462 | 10/0,4 | 25 |  |  | 0.0225 |  | 0.0013248
МО "Камызякский район" | с. Караульное |  | КТП-463 | 10/0,4 | 25 |  |  | 0.0225 |  | 0.0050616
МО "Камызякский район" | с. Затон |  | КТП-464 | 10/0,4 | 25 |  |  | 0.0225 |  | 0.0025704
МО "Камызякский район" | с. Затон |  | КТП-458 | 10/0,4 | 63 |  |  | 0.0567 |  | 0.018709
МО "Камызякский район" | с. Караульное |  | КТП-465 | 10/0,4 | 25 |  |  | 0.0225 |  | 0.00693
МО "Камызякский район" | с. Караульное |  | КТП-466 | 10/0,4 | 25 |  |  | 0.0225 |  | 0.0025704
МО "Камызякский район" | р.п. Кировский |  | КТП-498 | 10/0,4 | 100 |  |  | 0.09 |  | 0.037685
МО "Камызякский район" | р.п. Кировский |  | КТП-499 | 10/0,4 | 25 |  |  | 0.0225 |  | 0.0025704
МО "Камызякский район" | р.п. Кировский |  | КТП-500 | 10/0,4 | 40 |  |  | 0.036 |  | 0.012334
МО "Камызякский район" | пос. Станья |  | КТП-509 | 10/0,4 | 25 |  |  | 0.0225 |  | 0.0075528
МО "Камызякский район" | р.п. Кировский |  | КТП-502 | 10/0,4 | 160 | 160 |  | 0.144 |  | 0.098536
МО "Камызякский район" | р.п. Кировский |  | КТП-501 | 10/0,4 | 63 |  |  | 0.0567 |  | 0.028674
МО "Камызякский район" | р.п. Кировский |  | КТП-503 | 10/0,4 | 63 |  |  | 0.0567 |  | 0.024937
МО "Камызякский район" | р.п. Кировский |  | КТП-504 | 10/0,4 | 160 |  |  | 0.144 |  | 0.086702
МО "Камызякский район" | р.п. Кировский |  | КТП-505 | 10/0,4 | 100 |  |  | 0.09 |  | 0.036439
МО "Камызякский район" | р.п. Кировский |  | КТП-506 | 10/0,4 | 40 |  |  | 0.036 |  | 0.015448
МО "Камызякский район" | р.п. Кировский |  | КТП-507 | 10/0,4 | 100 |  |  | 0.09 |  | 0.051386
МО "Камызякский район" | р.п. Кировский |  | КТП-508 | 10/0,4 | 100 |  |  | 0.09 |  | 0.043913
МО "Икрянинский район" | с. Сергино |  | КТП-10 | 10/0,4 | 160 |  |  | 0.144 |  | 0.11286
МО "Икрянинский район" | пос. Карабулак |  | КТП-173 | 10/0,4 | 160 |  |  | 0.144 |  | 0.12532
МО "Икрянинский район" | пос. Карабулак |  | КТП-268 | 10/0,4 | 160 |  |  | 0.144 |  | 0.10663
МО "Икрянинский район" | с. Гусиное |  | КТП-115 | 10/0,4 | 160 |  |  | 0.144 |  | 0.13466
МО "Икрянинский район" | пос. Карабулак |  | КТП-372 | 10/0,4 | 100 |  |  | 0.09 |  | 0.069448
МО "Икрянинский район" | с. Озерное |  | КТП-379 | 10/0,4 | 250 |  |  | 0.225 |  | 0.21877
МО "Икрянинский район" | с. Сергино |  | КТП-11 | 10/0,4 | 100 |  |  | 0.09 |  | 0.077544
МО "Икрянинский район" | с. Восточное |  | ПКТЕ-16 | 10/0,4 | 160 |  |  | 0.144 |  | 0.10663
МО "Икрянинский район" | с. Восточное |  | КТП-18 | 10/0,4 | 100 |  |  | 0.09 |  | 0.055746
МО "Икрянинский район" | с. Восточное |  | КТП-373 | 10/0,4 | 100 |  |  | 0.09 |  | 0.040176
МО "Икрянинский район" | с. Восточное |  | КТП-202 | 10/0,4 | 100 |  |  | 0.09 |  | 0.065088
МО "Икрянинский район" | с. Джамба |  | КТП-113 | 10/0,4 | 160 |  |  | 0.144 |  | 0.087948
МО "Икрянинский район" | с. Восточное |  | КТП-435 | 10/0,4 | 100 |  |  | 0.09 |  | 0.083772
МО "Икрянинский район" | с. Восточное |  | КТП-19 | 10/0,4 | 100 |  |  | 0.09 |  | 0.080658
МО "Лиманский район" | с. Баста |  | КТП-162 | 10/0,4 | 63 |  |  | 0.0567 |  | 0.027428
МО "Лиманский район" | с. Лесное |  | КТП-157 | 10/0,4 | 250 |  |  | 0.225 |  | 0.11663
МО "Лиманский район" | с. Лесное |  | КТП-152 | 10/0,4 | 160 |  |  | 0.144 |  | 0.034387
МО "Лиманский район" | с. Лесное |  | КТП-265 | 10/0,4 | 100 |  |  | 0.09 |  | 0.038308
МО "Лиманский район" | с. Лесное |  | КТП-266 | 10/0,4 | 160 |  |  | 0.144 |  | 0.073624
МО "Лиманский район" | с. Лесное |  | КТП-158 | 10/0,4 | 250 |  |  | 0.225 |  | 0.091098
МО "Лиманский район" | с. Оля |  | КТП-138 | 10/0,4 | 250 |  |  | 0.225 |  | 0.14341
МО "Лиманский район" | с. Оля |  | КТП-139 | 10/0,4 | 100 |  |  | 0.09 |  | 0.0545
МО "Лиманский район" | с. Оля |  | КТП-130 | 10/0,4 | 250 |  |  | 0.225 |  | 0.13283
МО "Лиманский район" | с. Оля |  | КТП-397 | 10/0,4 | 250 |  |  | 0.225 |  | 0.082379
МО "Лиманский район" | с. Забурунное |  | КТП-140 | 10/0,4 | 100 |  |  | 0.09 |  | 0.017132
МО "Лиманский район" | с. Бирючья Коса |  | КТП-141 | 10/0,4 | 160 |  |  | 0.144 |  | 0.03937
МО "Лиманский район" | с. Бирючья Коса |  | КТП-319 | 10/0,4 | 100 |  |  | 0.09 |  | 0.017132
МО "Лиманский район" | с. Забурунное |  | КТП-144 | 10/0,4 | 160 |  |  | 0.144 |  | 0.12033
МО "Лиманский район" | с. Бирючья Коса |  | КТП-318 | 10/0,4 | 160 |  |  | 0.144 |  | 0.03937
МО "Лиманский район" | с. Бирючья Коса |  | КТП-126 | 10/0,4 | 100 |  |  | 0.09 |  | 0.056992
МО "Лиманский район" | с. Бирючья Коса |  | КТП-436 | 10/0,4 | 160 |  |  | 0.144 |  | 0.064904
МО "Лиманский район" | с. Оля |  | КТП-136 | 10/0,4 | 160 |  |  | 0.144 |  | 0.092308
МО "Лиманский район" | с. Оля |  | КТП-135 | 10/0,4 | 100 |  |  | 0.09 |  | 0.017132
МО "Лиманский район" | с. Оля |  | КТП-137 | 10/0,4 | 100 |  |  | 0.09 |  | 0.023983
МО "Лиманский район" | с. Оля |  | КТП-259 | 10/0,4 | 100 |  |  | 0.09 |  | 0.066334
МО "Лиманский район" | с. Оля |  | КТП-160 | 10/0,4 | 63 |  |  | 0.0567 |  | 0.039884
МО "Лиманский район" | с. Оля |  | КТП-159 | 10/0,4 | 25 |  |  | 0.0225 |  | 0.0013248
МО "Лиманский район" | с. Оля |  | КТП-102 | 10/0,4 | 160 |  |  | 0.144 |  | 0.081097
МО "Лиманский район" | с. Оля |  | КТП-12 | 10/0,4 | 160 |  |  | 0.144 |  | 0.049334
МО "Икрянинский район" | р.п. Оранжереи |  | КТП-101 | 10/0,4 | 160 |  |  | 0.144 |  | 0.12532
МО "Икрянинский район" | р.п. Оранжереи |  | КТП-106 | 10/0,4 | 160 |  |  | 0.144 |  | 0.08172
МО "Икрянинский район" | р.п. Оранжереи |  | КТП-105 | 10/0,4 | 250 |  |  | 0.225 |  | 0.14404
МО "Икрянинский район" | р.п. Оранжереи |  | ЗТП-286 | 10/0,4 | 400 |  |  | 0.36 |  | 0.31018
МО "Икрянинский район" | р.п. Оранжереи |  | КТП-287 | 10/0,4 | 160 |  |  | 0.144 |  | 0.087948
МО "Икрянинский район" | р.п. Оранжереи |  | КТП-104 | 10/0,4 | 250 |  |  | 0.225 |  | 0.13158
МО "Икрянинский район" | с. Федоровка |  | КТП-25 | 10/0,4 | 100 |  |  | 0.09 |  | 0.040176
МО "Икрянинский район" | с. Федоровка |  | КТП-27 | 10/0,4 | 100 |  |  | 0.09 |  | 0.086886
МО "Икрянинский район" | с. Светлое |  | КТП-28 | 10/0,4 | 250 |  |  | 0.225 |  | 0.080074
МО "Икрянинский район" | с. Ниновка |  | КТП-281 | 10/0,4 | 160 |  |  | 0.144 |  | 0.13154
МО "Икрянинский район" | с. Ниновка |  | КТП-282 | 10/0,4 | 160 |  |  | 0.144 |  | -0.10512
МО "Икрянинский район" | с. Ниновка |  | КТП-283 | 10/0,4 | 160 |  |  | 0.144 |  | 0.10352
МО "Икрянинский район" | с. Федоровка |  | КТП-326 | 10/0,4 | 250 |  |  | 0.225 |  | 0.2169
МО "Икрянинский район" | с. Федоровка |  | КТП-642 | 10/0,4 | 100 |  |  | 0.09 |  | 0.046404
МО "Икрянинский район" | р.п. Оранжереи |  | КТП-327 | 10/0,4 | 160 |  |  | 0.144 |  | 0.11286
МО "Икрянинский район" | р.п. Оранжереи |  | ЗТП-102 | 10/0,4 | 400 |  |  | 0.36 |  | 0.31329
МО "Икрянинский район" | р.п. Оранжереи |  | ЗТП-184 | 10/0,4 | 400 |  |  | 0.36 |  | 0.27904
МО "Икрянинский район" | р.п. Оранжереи |  | ЗТП-199 | 10/0,4 | 100 |  |  | 0.09 |  | 0.060106
МО "Икрянинский район" | р.п. Оранжереи |  | ЗТП-187 | 10/0,4 | 400 |  |  | 0.36 |  | 0.27904
МО "Икрянинский район" | р.п. Оранжереи |  | КТП-188 | 10/0,4 | 63 |  |  | 0.0567 |  | 0.038016
МО "Икрянинский район" | р.п. Оранжереи |  | КТП-189 | 10/0,4 | 160 |  |  | 0.144 |  | 0.10663
МО "Икрянинский район" | р.п. Оранжереи |  | КТП-192 | 10/0,4 | 160 |  |  | 0.144 |  | 0.12532
МО "Икрянинский район" | р.п. Оранжереи |  | ЗТП-285 | 10/0,4 | 250 |  |  | 0.225 |  | 0.15026
МО "Икрянинский район" | р.п. Оранжереи |  | КТП-130 | 10/0,4 | 100 |  |  | 0.09 |  | 0.049518
МО "Лиманский район" | с. Кряжевое |  | КТП-34 | 10/0,4 | 250 |  |  | 0.225 |  | 0.083002
МО "Лиманский район" | с. Кряжевое |  | КТП-233 | 10/0,4 | 100 |  |  | 0.09 |  | 0.049518
МО "Лиманский район" | с. Кряжевое |  | КТП-32 | 10/0,4 | 400 |  |  | 0.36 |  | 0.218
МО "Лиманский район" | с. Кряжевое |  | КТП-33 | 10/0,4 | 160 |  |  | 0.144 |  | 0.11348
МО "Лиманский район" | с. Судачное |  | КТП-245 | 10/0,4 | 100 |  |  | 0.09 |  | 0.0545
МО "Лиманский район" | с. Судачное |  | КТП-243 | 10/0,4 | 63 |  |  | 0.0567 |  | 0.02992
МО "Лиманский район" | с. Судачное |  | КТП-244 | 10/0,4 | 100 |  |  | 0.09 |  | 0.067579
МО "Ахтубинский район" | с. Золотуха |  | КТП-126 | 10/0,4 | 160 |  |  | 0.144 |  | 0.11909
МО "Ахтубинский район" | с. Золотуха |  | КТП-127 | 10/0,4 | 100 |  |  | 0.09 |  | -0.0009288
МО "Ахтубинский район" | с. Золотуха |  | КТП-128 | 10/0,4 | 250 |  |  | 0.225 |  | 0.035046
МО "Ахтубинский район" | с. Золотуха |  | КТП-129 | 10/0,4 | 63 |  |  | 0.0567 |  | 0.000648
МО "Ахтубинский район" | с. Золотуха |  | КТП-130 | 10/0,4 | 100 |  |  | 0.09 |  | 0.045158
МО "Ахтубинский район" | с. Золотуха |  | КТП-133 | 10/0,4 | 25 |  |  | 0.0225 |  | 0.015026
МО "Ахтубинский район" | с. Золотуха |  | КТП-264 | 10/0,4 | 320 |  |  | 0.288 |  | 0.16655
МО "Ахтубинский район" | с. Пироговка |  | КТП-265 | 10/0,4 | 250 |  |  | 0.225 |  | 0.14715
МО "Ахтубинский район" | с. Золотуха |  | КТП-266 | 10/0,4 | 100 |  |  | 0.09 |  | 0.061974
МО "Ахтубинский район" | с. Золотуха |  | КТП-267 | 10/0,4 | 100 |  |  | 0.09 |  | 0.062597
МО "Ахтубинский район" | с. Золотуха |  | КТП-268 | 10/0,4 | 25 |  |  | 0.0225 |  | 0.013781
МО "Ахтубинский район" | с. Золотуха |  | КТП-409 | 10/0,4 | 160 |  |  | 0.144 |  | 0.12407
МО "Ахтубинский район" | с. Золотуха |  | КТП-471 | 10/0,4 | 630 |  |  | 0.567 |  | 0.54832
МО "Ахтубинский район" | с. Золотуха |  | КТП-642 | 10/0,4 | 60 |  |  | 0.054 |  | 0.040298
МО "Ахтубинский район" | с. Пироговка |  | КТП-124 | 10/0,4 |  | 63 |  | 0.0567 |  | 0.038016
МО "Ахтубинский район" | с. Пироговка |  | КТП-104 | 10/0,4 | 100 |  |  | 0.09 |  | 0.077544
МО "Ахтубинский район" | с. Пироговка |  | КТП-103 | 10/0,4 | 250 |  |  | 0.225 |  | 0.20258
МО "Ахтубинский район" | с. Сокрутовка |  | КТП-108 | 10/0,4 | 250 |  |  | 0.225 |  | 0.18639
МО "Ахтубинский район" | с. Сокрутовка |  | КТП-109 | 10/0,4 | 100 |  |  | 0.09 |  | 0.062597
МО "Ахтубинский район" | с. Сокрутовка |  | КТП-110 | 10/0,4 | 160 |  |  | 0.144 |  | 0.028159
МО "Ахтубинский район" | с. Сокрутовка |  | МТП-111 | 10/0,4 | 100 |  |  | 0.09 |  | 0.018378
МО "Ахтубинский район" | с. Сокрутовка |  | КТП-255 | 10/0,4 | 63 |  |  | 0.0567 |  | 0.038016
МО "Ахтубинский район" | с. Сокрутовка |  | КТП-256 | 10/0,4 | 100 |  |  | 0.09 |  | 0.031457
МО "Ахтубинский район" | с. Сокрутовка |  | КТП-257 | 10/0,4 | 160 |  |  | 0.144 |  | 0.082966
МО "Ахтубинский район" | с. Пироговка |  | КТП-282 | 10/0,4 | 160 |  |  | 0.144 |  | 0.059299
МО "Ахтубинский район" | степь |  | КТП-440 | 10/0,4 | 25 |  |  | 0.0225 |  | 0.017518
МО "Ахтубинский район" | степь |  | КТП-460 | 10/0,4 | 25 |  |  | 0.0225 |  | 0.016272
МО "Ахтубинский район" | с. Пироговка |  | КТП-473 | 10/0,4 | 10 |  |  | 0.009 |  | 0.0046404
МО "Ахтубинский район" | с. Пироговка |  | КТП-474 | 10/0,4 | 25 |  |  | 0.0225 |  | 0.016272
МО "Ахтубинский район" | с. Пироговка |  | КТП-475 | 10/0,4 | 25 |  |  | 0.0225 |  | 0.016272
МО "Ахтубинский район" | с. Пироговка |  | КТП-476 | 10/0,4 | 25 |  |  | 0.0225 |  | 0.016272
МО "Ахтубинский район" | с. Пироговка |  | КТП-484 | 10/0,4 | 63 |  |  | 0.0567 |  | 0.049226
МО "Ахтубинский район" | с. Пироговка |  | КТП-487 | 10/0,4 | 25 |  |  | 0.0225 |  | 0.017518
МО "Ахтубинский район" | с. Пироговка |  | КТП-492 | 10/0,4 | 25 |  |  | 0.0225 |  | 0.017518
МО "Ахтубинский район" | с. Пироговка |  | КТП-493 | 10/0,4 | 25 |  |  | 0.0225 |  | 0.017518
МО "Ахтубинский район" | с. Пироговка |  | КТП-494 | 10/0,4 | 25 |  |  | 0.0225 |  | 0.017518
МО "Ахтубинский район" | с. Сокрутовка |  | КТП-505 | 10/0,4 | 25 |  |  | 0.0225 |  | 0.017518
МО "Ахтубинский район" | с. Сокрутовка |  | КТП-506 | 10/0,4 | 25 |  |  | 0.0225 |  | 0.017518
МО "Ахтубинский район" | с. Сокрутовка |  | КТП-507 | 10/0,4 | 25 |  |  | 0.0225 |  | 0.017518
МО "Ахтубинский район" | с. Золотуха |  | КТП-512 | 10/0,4 | 40 |  |  | 0.036 |  | 0.031018
МО "Ахтубинский район" | с. Золотуха |  | КТП-513 | 10/0,4 | 63 |  |  | 0.0567 |  | 0.050472
МО "Ахтубинский район" | с. Золотуха |  | КТП-516 | 10/0,4 | 25 |  |  | 0.0225 |  | 0.017518
МО "Ахтубинский район" | с. Золотуха |  | КТП-519 | 10/0,4 | 25 |  |  | 0.0225 |  | 0.017518
МО "Ахтубинский район" | с. Золотуха |  | КТП-523 | 10/0,4 | 25 |  |  | 0.0225 |  | 0.017518
МО "Ахтубинский район" | с. Золотуха |  | КТП-524 | 10/0,4 | 25 |  |  | 0.0225 |  | 0.017518
МО "Ахтубинский район" | с. Пироговка |  | КТП-117 | 10/0,4 | 400 | 400 |  | 0.36 |  | 0.24167
МО "Ахтубинский район" | с. Пироговка |  | МТП-122 | 10/0,4 |  | 250 |  | 0.225 |  | 0.17206
МО "Ахтубинский район" | с. Пироговка |  | КТП-123 | 10/0,4 |  | 400 |  | 0.36 |  | 0.29149
МО "Ахтубинский район" | с. Пироговка |  | КТП-199 | 10/0,4 |  | 63 |  | 0.0567 |  | 0.013104
МО "Ахтубинский район" | с. Пироговка |  | КТП-223 | 10/0,4 |  | 100 |  | 0.09 |  | 0.03893
МО "Ахтубинский район" | с. Пироговка |  | КТП-281 | 10/0,4 |  | 100 |  | 0.09 |  | 0.057614
МО "Ахтубинский район" | с. Пироговка |  | КТП-397 | 10/0,4 | 400 |  |  | 0.36 |  | 0.34443
МО "Ахтубинский район" | с. Пироговка |  | КТП-398 | 10/0,4 | 63 |  |  | 0.0567 |  | 0.038016
МО "Ахтубинский район" | с. Пироговка |  | КТП-399 | 10/0,4 | 630 |  |  | 0.567 |  | 0.55454
МО "Ахтубинский район" | с. Пироговка |  | КТП-619 | 10/0,4 | 100 |  |  | 0.09 |  | 0.077544
МО "Ахтубинский район" | с. Золотуха |  | КТП-125 | 10/0,4 | 560 |  |  | 0.504 |  | 0.504
МО "Ахтубинский район" | с. Золотуха |  | КТП-285 | 10/0,4 | 630 |  |  | 0.567 |  | 0.567
МО "Ахтубинский район" | с. Золотуха |  | КТП-352 | 10/0,4 | 160 |  |  | 0.144 |  | 0.144
МО "Ахтубинский район" | с. Сокрутовка |  | КТП-417 | 10/0,4 | 100 |  |  | 0.09 |  | 0.09
МО "Ахтубинский район" | с. Сокрутовка |  | КТП-393 | 10/0,4 | 250 |  |  | 0.225 |  | 0.225
МО "Ахтубинский район" | с. Сокрутовка |  | МТП-105 | 10/0,4 | 60 |  |  | 0.054 |  | 0.054
МО "Ахтубинский район" | с. Сокрутовка |  | МТП-112 | 10/0,4 | 320 |  |  | 0.288 |  | 0.288
МО "Ахтубинский район" | с. Сокрутовка |  | МТП-114 | 10/0,4 | 250 |  |  | 0.225 |  | 0.225
МО "Ахтубинский район" | степь |  | КТП-477 | 10/0,4 | 25 |  |  | 0.0225 |  | 0.0225
МО "Ахтубинский район" | степь |  | КТП-485 | 10/0,4 | 160 |  |  | 0.144 |  | 0.144
МО "Ахтубинский район" | степь |  | КТП-486 | 10/0,4 | 25 |  |  | 0.0225 |  | 0.0225
МО "Ахтубинский район" | степь |  | КТП-488 | 10/0,4 | 25 |  |  | 0.0225 |  | 0.0225
МО "Ахтубинский район" | степь |  | КТП-489 | 10/0,4 | 25 |  |  | 0.0225 |  | 0.0225
МО "Ахтубинский район" | степь |  | КТП-490 | 10/0,4 | 25 |  |  | 0.0225 |  | 0.0225
МО "Ахтубинский район" | степь |  | КТП-491 | 10/0,4 | 25 |  |  | 0.0225 |  | 0.0225
МО "Ахтубинский район" | степь |  | КТП-511 | 10/0,4 | 25 |  |  | 0.0225 |  | 0.0225
МО "Ахтубинский район" | степь |  | КТП-514 | 10/0,4 | 25 |  |  | 0.0225 |  | 0.0225
МО "Ахтубинский район" | степь |  | КТП-515 | 10/0,4 | 25 |  |  | 0.0225 |  | 0.0225
МО "Ахтубинский район" | степь |  | КТП-517 | 10/0,4 | 25 |  |  | 0.0225 |  | 0.0225
МО "Ахтубинский район" | степь |  | КТП-518 | 10/0,4 | 25 |  |  | 0.0225 |  | 0.0225
МО "Ахтубинский район" | степь |  | КТП-520 | 10/0,4 | 25 |  |  | 0.0225 |  | 0.0225
МО "Ахтубинский район" | степь |  | КТП-521 | 10/0,4 | 25 |  |  | 0.0225 |  | 0.0225
МО "Ахтубинский район" | степь |  | КТП-522 | 10/0,4 | 25 |  |  | 0.0225 |  | 0.0225
МО "Ахтубинский район" | с. Пироговка |  | МТП-119 | 10/0,4 | 100 |  |  | 0.09 |  | 0.09
МО "Ахтубинский район" | с. Пироговка |  | МТП-121 | 10/0,4 | 100 |  |  | 0.09 |  | 0.09
МО "Ахтубинский район" | с. Пироговка |  | КТП-280 | 10/0,4 | 250 |  |  | 0.225 |  | 0.225
МО "Ахтубинский район" | с. Пироговка |  | МТП-106 | 10/0,4 | 10 |  |  | 0.009 |  | 0.0040176
МО "Ахтубинский район" | степь |  | КТП-283 | 10/0,4 | 100 |  |  | 0.09 |  | 0.09
МО "Ахтубинский район" | степь |  | КТП-434 | 10/0,4 | 25 |  |  | 0.0225 |  | 0.0225
МО "Ахтубинский район" | степь |  | КТП-436 | 10/0,4 | 25 |  |  | 0.0225 |  | 0.0225
МО "Ахтубинский район" | степь |  | КТП-439 | 10/0,4 | 25 |  |  | 0.0225 |  | 0.0225
МО "Ахтубинский район" | степь |  | КТП-444 | 10/0,4 | 60 |  |  | 0.054 |  | 0.054
МО "Ахтубинский район" | степь |  | КТП-445 | 10/0,4 | 25 |  |  | 0.0225 |  | 0.0225
МО "Ахтубинский район" | степь |  | КТП-446 | 10/0,4 | 25 |  |  | 0.0225 |  | 0.0225
МО "Ахтубинский район" | степь |  | КТП-449 | 10/0,4 | 25 |  |  | 0.0225 |  | 0.0225
МО "Ахтубинский район" | степь |  | КТП-452 | 10/0,4 | 25 |  |  | 0.0225 |  | 0.0225
МО "Ахтубинский район" | степь |  | КТП-461 | 10/0,4 | 25 |  |  | 0.0225 |  | 0.0225
МО "Ахтубинский район" | степь |  | КТП-463 | 10/0,4 | 25 |  |  | 0.0225 |  | 0.0225
МО "Ахтубинский район" | степь |  | КТП-467 | 10/0,4 | 25 |  |  | 0.0225 |  | 0.0225
МО "Ахтубинский район" | степь |  | КТП-510 | 10/0,4 | 25 |  |  | 0.0225 |  | 0.0225
МО "Наримановский район" | производственная база Правобережного РЭС |  | КТП-552 | 10/0,4 | 160 |  |  | 0.144 |  | 0.073561
МО "Наримановский район" | с. Солянка |  | КТП-76 | 6/0,4 | 400 |  |  | 0.36 |  | 0.03403
МО "Наримановский район" | с. Солянка |  | КТП-348 | 6/0,4 | 160 |  |  | 0.144 |  | 0.10352
МО "Наримановский район" | с. Солянка |  | КТП-3 | 6/0,4 | 250 |  |  | 0.225 |  | 0.20152
МО "Наримановский район" | с. Солянка |  | ТП-360 | 10/0,4 | 160 |  |  | 0.144 |  | 0.0015034
МО "Наримановский район" | с. Солянка |  | ТП-565 | 10/0,4 | 250 |  |  | 0.225 |  | 0.002313
МО "Наримановский район" | с. Солянка |  | ТП-366 | 10/0,4 | 100 |  |  | 0.09 |  | -0.068689
МО "Город Астрахань" | г. Астрахань | Трусовский | КТП-1309 (437) | 10/0,4 | 400 |  |  | 0.36 |  | 0.107
МО "Город Астрахань" | г. Астрахань | Трусовский | КТП-1310 (439) | 10/0,4 | 250 |  |  | 0.225 |  | -0.035
МО "Город Астрахань" | г. Астрахань | Трусовский | КТП-1311 (438) | 10/0,4 | 100 |  |  | 0.09 |  | 0.012
МО "Город Астрахань" | г. Астрахань | Трусовский | КТП-1336 | 10/0,4 | 630 |  |  | 0.567 |  | 0.507
МО "Приволжский район" | с. Растопуловка |  | РП-Растопуловка | 10/0,4 | 50 |  |  | 0.045 |  | 0.045
МО "Приволжский район" | с. Тулугановка |  | КТП-696 | 10/0,4 | 100 |  |  | 0.09 |  | 0.027097
МО "Приволжский район" | с. Тулугановка |  | КТП-697 | 10/0,4 | 100 |  |  | 0.09 |  | 0.028343
МО "Приволжский район" | с. Тулугановка |  | КТП-698 | 10/0,4 | 250 |  |  | 0.225 |  | 0.087984
МО "Приволжский район" | с. Растопуловка |  | ЗТП-708 | 10/0,4 | 250 |  |  | 0.225 |  | 0.13158
МО "Приволжский район" | с. Растопуловка |  | КТП-703 | 10/0,4 | 160 |  |  | 0.144 |  | 0.046843
МО "Приволжский район" | с. Растопуловка |  | ЗТП-706 | 10/0,4 | 250 |  |  | 0.225 |  | 0.081756
МО "Приволжский район" | с. Растопуловка |  | ЗТП-707 | 10/0,4 | 250 |  |  | 0.225 |  | 0.081756
МО "Приволжский район" | с. Растопуловка |  | ЗТП-709 | 10/0,4 | 500 |  |  | 0.45 |  | 0.18842
МО "Приволжский район" | пос. Ассадулаево |  | ЗТП-705 | 10/0,4 | 630 | 630 |  | 0.567 |  | 0.00648
МО "Приволжский район" | с. Растопуловка |  | КТП-704 | 10/0,4 | 250 |  |  | 0.225 |  | 0.18763
МО "Ахтубинский район" | с. Ново-Николаевка |  | КТП-74 | 10/0,4 | 160 |  |  | 0.144 |  | 0.11909
МО "Ахтубинский район" | с. Ново-Николаевка |  | КТП-75 | 10/0,4 | 160 |  |  | 0.144 |  | 0.044352
МО "Ахтубинский район" | с. Ново-Николаевка |  | КТП-76 | 10/0,4 | 250 |  |  | 0.225 |  | 0.20756
МО "Ахтубинский район" | с. Ново-Николаевка |  | КТП-77 | 10/0,4 | 630 |  |  | 0.567 |  | 0.45178
МО "Ахтубинский район" | с. Ново-Николаевка |  | КТП-92 | 10/0,4 | 160 |  |  | 0.144 |  | 0.1029
МО "Ахтубинский район" | с. Ново-Николаевка |  | КТП-187 | 10/0,4 | 160 |  |  | 0.144 |  | 0.1222
МО "Ахтубинский район" | с. Ново-Николаевка |  | КТП-310 | 10/0,4 | 250 |  |  | 0.225 |  | 0.050616
МО "Ахтубинский район" | Никольское займище |  | КТП-258 | 10/0,4 | 40 |  |  | 0.036 |  | 0.0036144
МО "Ахтубинский район" | с. Болхуны |  | КТП-80 | 10/0,4 | 250 |  |  | 0.225 |  | 0.16023
МО "Ахтубинский район" | с. Болхуны |  | КТП-81 | 10/0,4 | 250 |  |  | 0.225 |  | 0.17206
МО "Ахтубинский район" | с. Болхуны |  | КТП-82 | 10/0,4 | 160 |  |  | 0.144 |  | 0.056808
МО "Ахтубинский район" | с. Болхуны |  | КТП-84 | 10/0,4 | 160 |  |  | 0.144 |  | 0.06615
МО "Ахтубинский район" | с. Болхуны |  | КТП-87 | 10/0,4 | 250 |  |  | 0.225 |  | 0.21504
МО "Ахтубинский район" | с. Болхуны |  | КТП-189 | 10/0,4 | 320 |  |  | 0.288 |  | 0.22883
МО "Ахтубинский район" | с. Болхуны |  | КТП-190 | 10/0,4 | 250 |  |  | 0.225 |  | 0.14404
МО "Ахтубинский район" | с. Болхуны |  | КТП-217 | 10/0,4 | 100 |  |  | 0.09 |  | 0.05886
МО "Ахтубинский район" | с. Болхуны |  | КТП-218 | 10/0,4 | 250 |  |  | 0.225 |  | 0.1839
МО "Ахтубинский район" | с. Болхуны |  | КТП-219 | 10/0,4 | 250 |  |  | 0.225 |  | 0.14715
МО "Ахтубинский район" | с. Болхуны |  | КТП-220 | 10/0,4 | 160 |  |  | 0.144 |  | 0.1004
МО "Ахтубинский район" | с. Болхуны |  | КТП-221 | 10/0,4 | 100 |  |  | 0.09 |  | 0.07007
МО "Ахтубинский район" | с. Болхуны |  | КТП-222 | 10/0,4 | 100 |  |  | 0.09 |  | 0.077544
МО "Ахтубинский район" | с. Болхуны |  | КТП-272 | 10/0,4 | 250 |  |  | 0.225 |  | 0.14404
МО "Ахтубинский район" | с. Болхуны |  | КТП-273 | 10/0,4 | 160 |  |  | 0.144 |  | 0.13466
МО "Ахтубинский район" | с. Болхуны |  | КТП-355 | 10/0,4 | 630 |  |  | 0.567 |  | 0.45988
МО "Ахтубинский район" | с. Болхуны |  | КТП-357 | 10/0,4 | 160 |  |  | 0.144 |  | 0.063036
МО "Ахтубинский район" | с. Болхуны |  | КТП-359 | 10/0,4 | 63 |  |  | 0.0567 |  | 0.051718
МО "Ахтубинский район" | с. Болхуны |  | КТП-407 | 10/0,4 | 400 |  |  | 0.36 |  | 0.36
МО "Ахтубинский район" | с. Болхуны |  | КТП-418 | 10/0,4 | 63 |  |  | 0.0567 |  | 0.028674
МО "Ахтубинский район" | с. Болхуны |  | КТП-645 | 10/0,4 | 160 |  |  | 0.144 |  | 0.12158
МО "Ахтубинский район" | с. Батаевка |  | КТП-89 | 10/0,4 | 10 |  |  | 0.009 |  | 0.0040176
МО "Ахтубинский район" | с. Батаевка |  | КТП-91 | 10/0,4 | 160 |  |  | 0.144 |  | 0.13902
МО "Ахтубинский район" | с. Батаевка |  | КТП-93 | 10/0,4 | 160 |  |  | 0.144 |  | 0.12843
МО "Ахтубинский район" | с. Батаевка |  | КТП-94 | 10/0,4 | 160 |  |  | 0.144 |  | 0.086702
МО "Ахтубинский район" | с. Успенка |  | КТП-98 | 10/0,4 | 100 |  |  | 0.09 |  | 0.061974
МО "Ахтубинский район" | с. Батаевка |  | КТП-203 | 10/0,4 | 250 |  |  | 0.225 |  | 0.15649
МО "Ахтубинский район" | с. Успенка |  | КТП-204 | 10/0,4 | 250 |  |  | 0.225 |  | 0.14715
МО "Ахтубинский район" | с. Батаевка |  | КТП-205 | 10/0,4 | 160 |  |  | 0.144 |  | 0.11597
МО "Ахтубинский район" | с. Батаевка |  | КТП-216 | 10/0,4 | 160 |  |  | 0.144 |  | 0.10352
МО "Ахтубинский район" | с. Успенка |  | КТП-650 | 10/0,4 | 160 |  |  | 0.144 |  | 0.08172
МО "Ахтубинский район" | с. Болхуны |  | КТП-382 | 10/0,4 | 25 |  |  | 0.0225 |  | 0.017518
МО "Ахтубинский район" | с. Болхуны |  | КТП-384 | 10/0,4 | 25 |  |  | 0.0225 |  | 0.017518
МО "Ахтубинский район" | с. Болхуны |  | КТП-385 | 10/0,4 | 25 |  |  | 0.0225 |  | 0.017518
МО "Ахтубинский район" | степь |  | КТП-386 | 10/0,4 | 25 |  |  | 0.0225 |  | 0.0225
МО "Ахтубинский район" | с. Болхуны |  | КТП-387 | 10/0,4 | 25 |  |  | 0.0225 |  | 0.017518
МО "Ахтубинский район" | с. Болхуны |  | КТП-390 | 10/0,4 | 40 |  |  | 0.036 |  | 0.031018
МО "Ахтубинский район" | с. Болхуны |  | КТП-410 | 10/0,4 | 25 |  |  | 0.0225 |  | 0.017518
МО "Ахтубинский район" | с. Болхуны |  | КТП-369 | 10/0,4 | 63 |  |  | 0.0567 |  | 0.051718
МО "Ахтубинский район" | с. Болхуны |  | КТП-371 | 10/0,4 | 10 |  |  | 0.009 |  | 0.0040176
МО "Ахтубинский район" | с. Болхуны |  | КТП-372 | 10/0,4 | 25 |  |  | 0.0225 |  | 0.017518
МО "Ахтубинский район" | с. Болхуны |  | КТП-376 | 10/0,4 | 25 |  |  | 0.0225 |  | 0.017518
МО "Ахтубинский район" | с. Болхуны |  | КТП-377 | 10/0,4 | 25 |  |  | 0.0225 |  | 0.017518
МО "Ахтубинский район" | с. Болхуны |  | КТП-379 | 10/0,4 | 25 |  |  | 0.0225 |  | 0.017518
МО "Ахтубинский район" | с. Болхуны |  | КТП-381 | 10/0,4 | 25 |  |  | 0.0225 |  | 0.017518
МО "Ахтубинский район" | с. Успенка |  | МТП-101 | 10/0,4 | 250 |  |  | 0.225 |  | 0.225
МО "Ахтубинский район" | с. Успенка |  | КТП-191 | 10/0,4 | 100 |  |  | 0.09 |  | 0.09
МО "Ахтубинский район" | степь |  | МТП-78 | 10/0,4 | 10 |  |  | 0.009 |  | 0.009
МО "Ахтубинский район" | степь |  | КТП-201 | 10/0,4 | 160 |  |  | 0.144 |  | 0.144
МО "Ахтубинский район" | степь |  | КТП-305 | 10/0,4 | 100 |  |  | 0.09 |  | 0.09
МО "Ахтубинский район" | степь |  | КТП-389 | 10/0,4 | 25 |  |  | 0.0225 |  | 0.0225
МО "Ахтубинский район" | степь |  | КТП-408 | 10/0,4 | 630 |  |  | 0.567 |  | 0.567
МО "Ахтубинский район" | с. Болхуны |  | КТП-411 | 10/0,4 | 25 |  |  | 0.0225 |  | 0.0225
МО "Ахтубинский район" | степь |  | КТП-412 | 10/0,4 | 25 |  |  | 0.0225 |  | 0.0225
МО "Ахтубинский район" | степь |  | КТП-361 | 10/0,4 | 160 |  |  | 0.144 |  | 0.144
МО "Ахтубинский район" | степь |  | КТП-392 | 10/0,4 | 25 |  |  | 0.0225 |  | 0.0225
МО "Ахтубинский район" | степь |  | КТП-414 | 10/0,4 | 160 |  |  | 0.144 |  | 0.144
МО "Ахтубинский район" | степь |  | КТП-415 | 10/0,4 | 160 |  |  | 0.144 |  | 0.144
МО "Ахтубинский район" | с. Болхуны |  | КТП-612 | 10/0,4 | 160 |  |  | 0.144 |  | 0.091062
МО "Красноярский район" | с. Степное |  | КТП-196 | 10/0,4 | 100 |  |  | 0.09 |  | 0.04329
МО "Красноярский район" | с. Степное |  | КТП-452 | 10/0,4 | 100 |  |  | 0.09 |  | 0.040176
МО "Красноярский район" | с. Степное |  | КТП-449 | 10/0,4 | 63 |  |  | 0.0567 |  | 0.000648
МО "Красноярский район" | с. Степное |  | КТП-66 | 10/0,4 | 160 |  |  | 0.144 |  | 0.11809
МО "Красноярский район" | с. Степное |  | КТП-447 | 10/0,4 | 250 |  |  | 0.225 |  | 0.13189
МО "Красноярский район" | с. Степное |  | КТП-454 | 10/0,4 | 25 |  |  | 0.0225 |  | -0.0049032
МО "Красноярский район" | с. Степное |  | КТП-450 | 10/0,4 | 40 |  |  | 0.036 |  | -0.05742
МО "Красноярский район" | с. Степное |  | КТП-451 | 10/0,4 | 63 |  |  | 0.0567 |  | 0.044244
МО "Красноярский район" | с. Степное |  | КТП-453 | 10/0,4 | 63 |  |  | 0.0567 |  | -0.002466
МО "Красноярский район" | с. Сеитовка |  | КТП-471 | 10/0,4 | 250 |  |  | 0.225 |  | 0.19947
МО "Красноярский район" | с. Сеитовка |  | КТП-60 | 10/0,4 | 250 |  |  | 0.225 |  | 0.081756
МО "Красноярский район" | с. Сеитовка |  | КТП-495 | 10/0,4 | 160 |  |  | 0.144 |  | 0.13466
МО "Красноярский район" | с. Сеитовка |  | КТП-476 | 10/0,4 | 100 |  |  | 0.09 |  | 0.045158
МО "Красноярский район" | пос. Белячный |  | КТП-477 | 10/0,4 | 100 |  |  | 0.09 |  | 0.09
МО "Красноярский район" | пос. Белячный |  | КТП-494 | 10/0,4 | 100 |  |  | 0.09 |  | -0.009648
МО "Красноярский район" | с. Сеитовка |  | КТП-176 | 10/0,4 | 400 |  |  | 0.36 |  | 0.30333
МО "Красноярский район" | с. Сеитовка |  | КТП-48 | 10/0,4 | 630 |  |  | 0.567 |  | 0.52465
МО "Красноярский район" | с. Сеитовка |  | КТП-470 | 10/0,4 | 400 |  |  | 0.36 |  | 0.35689
МО "Красноярский район" | с. Сеитовка |  | КТП-33 | 10/0,4 | 400 |  |  | 0.36 |  | 0.35564
МО "Красноярский район" | с. Сеитовка |  | КТП-487 | 10/0,4 | 160 |  |  | 0.144 |  | 0.12619
МО "Красноярский район" | с. Сеитовка |  | КТП-482 | 10/0,4 | 160 |  |  | 0.144 |  | 0.09947
МО "Красноярский район" | с. Сеитовка |  | КТП-481 | 10/0,4 | 100 |  |  | 0.09 |  | 0.077544
МО "Красноярский район" | с. Сеитовка |  | КТП-480 | 10/0,4 | 400 |  |  | 0.36 |  | 0.32575
МО "Красноярский район" | с. Сеитовка |  | КТП-486 | 10/0,4 | 160 |  |  | 0.144 |  | 0.097041
МО "Красноярский район" | с. Айсапай |  | КТП-490 | 10/0,4 | 160 |  |  | 0.144 |  | 0.013212
МО "Красноярский район" | с. Куянлы |  | КТП-489 | 10/0,4 | 63 |  |  | 0.0567 |  | 0.03484
МО "Красноярский район" | с. Куянлы |  | КТП-492 | 10/0,4 | 100 |  |  | 0.09 |  | 0.09
МО "Красноярский район" | с. Куянлы |  | КТП-491 | 10/0,4 | 40 |  |  | 0.036 |  | 0.036
МО "Енотаевский район" | с. Сероглазовка |  | КТП-155 | 10/0,4 | 100 |  |  | 0.09 |  | 0.071316
МО "Енотаевский район" | с. Сероглазовка |  | КТП-156 | 10/0,4 | 250 |  |  | 0.225 |  | 0.21379
МО "Енотаевский район" | с. Сероглазовка |  | КТП-157 | 10/0,4 | 100 |  |  | 0.09 |  | 0.077544
МО "Енотаевский район" | с. Сероглазовка |  | КТП-159 | 10/0,4 | 100 |  |  | 0.09 |  | 0.061974
МО "Енотаевский район" | с. Сероглазовка |  | КТП-160 | 10/0,4 | 63 |  |  | 0.0567 |  | 0.04113
МО "Енотаевский район" | пос. Волжский |  | КТП-71 | 10/0,4 | 40 |  |  | 0.036 |  | 0.025412
МО "Енотаевский район" | пос. Волжский |  | КТП-72 | 10/0,4 | 160 |  |  | 0.144 |  | 0.11286
МО "Енотаевский район" | пос. Волжский |  | КТП-73 | 10/0,4 | 100 |  |  | 0.09 |  | 0.07443
МО "Енотаевский район" | пос. Волжский |  | КТП-74 | 10/0,4 | 100 |  |  | 0.09 |  | 0.075676
МО "Енотаевский район" | пос. Волжский |  | КТП-75 | 10/0,4 | 160 |  |  | 0.144 |  | 0.11909
МО "Енотаевский район" | пос. Ики-Чибирский |  | КТП-120 | 10/0,4 | 400 |  |  | 0.36 |  | 0.28215
МО "Енотаевский район" | пос. Волжский |  | КТП-76 | 10/0,4 | 160 |  |  | 0.144 |  | 0.11411
МО "Енотаевский район" | пос. Волжский |  | КТП-147 | 10/0,4 | 250 |  |  | 0.225 |  | 0.2032
МО "Енотаевский район" | пос. Волжский |  | КТП-158 | 10/0,4 | 100 |  |  | 0.09 |  | 0.075676
МО "Енотаевский район" | с. Сероглазовка |  | КТП-197 | 10/0,4 | 160 |  |  | 0.144 |  | 0.12718
МО "Енотаевский район" | пос. Волжский |  | КТП-362 | 10/0,4 | 160 |  |  | 0.144 |  | 0.12532
МО "Енотаевский район" | пос. Волжский |  | КТП-369 | 10/0,4 | 250 |  |  | 0.225 |  | 0.18016
МО "Енотаевский район" | пос. Волжский |  | КТП-499 | 10/0,4 | 40 |  |  | 0.036 |  | 0.029149
МО "Черноярский район" | с. Соленое Займище |  | КТП-196 | 10/0,4 | 100 |  |  | 0.09 |  | 0.04329
МО "Черноярский район" | с. Соленое Займище |  | КТП-209 | 10/0,4 | 160 |  |  | 0.144 |  | 0.12532
МО "Черноярский район" | с. Соленое Займище |  | КТП-305 | 10/0,4 | 63 |  |  | 0.0567 |  | -0.06786
МО "Черноярский район" | с. Соленое Займище |  | КТП-306 | 10/0,4 | 63 |  |  | 0.0567 |  | -0.038838
МО "Черноярский район" | с. Соленое Займище |  | КТП-310 | 10/0,4 | 10 |  |  | 0.009 |  | -0.073583
МО "Черноярский район" | с. Соленое Займище |  | КТП-312 | 10/0,4 | 63 |  |  | 0.0567 |  | -0.008694
МО "Черноярский район" | с. Соленое Займище |  | КТП-187 | 10/0,4 | 250 |  |  | 0.225 |  | 0.17518
МО "Черноярский район" | с. Соленое Займище |  | КТП-188 | 10/0,4 | 160 |  |  | 0.144 |  | 0.1004
МО "Черноярский район" | с. Соленое Займище |  | КТП-189 | 10/0,4 | 250 |  |  | 0.225 |  | 0.14404
МО "Черноярский район" | с. Соленое Займище |  | КТП-190 | 10/0,4 | 250 |  |  | 0.225 |  | 0.063072
МО "Черноярский район" | с. Соленое Займище |  | КТП-191 | 10/0,4 | 160 |  |  | 0.144 |  | 0.01944
МО "Черноярский район" | с. Соленое Займище |  | КТП-192 | 10/0,4 | 160 |  |  | 0.144 |  | 0.069264
МО "Черноярский район" | с. Соленое Займище |  | КТП-199 | 10/0,4 | 630 |  |  | 0.567 |  | 0.43933
МО "Черноярский район" | с. Соленое Займище |  | КТП-200 | 10/0,4 | 250 |  |  | 0.225 |  | 0.030686
МО "Черноярский район" | с. Соленое Займище |  | КТП-203 | 10/0,4 | 400 |  |  | 0.36 |  | 0.028048
МО "Черноярский район" | с. Соленое Займище |  | КТП-204 | 10/0,4 | 160 |  |  | 0.144 |  | 0.042484
МО "Черноярский район" | с. Соленое Займище |  | КТП-316 | 10/0,4 | 160 |  |  | 0.144 |  | 0.025668
МО "Черноярский район" | с. Соленое Займище |  | КТП-319 | 10/0,4 | 63 |  |  | 0.0567 |  | -0.17374
МО "Черноярский район" | с. Соленое Займище |  | КТП-333 | 10/0,4 | 160 |  |  | 0.144 |  | 0.13777
МО "Черноярский район" | с. Соленое Займище |  | КТП-398 | 10/0,4 | 250 |  |  | 0.225 |  | 0.18888
МО "Черноярский район" | с. Соленое Займище |  | КТП-399 | 10/0,4 | 400 |  |  | 0.36 |  | 0.31952
МО "Черноярский район" | с. Соленое Займище |  | КТП-186 | 10/0,4 | 1000 |  |  | 0.9 |  | 0.89066
МО "Черноярский район" | с. Соленое Займище |  | КТП-193 | 10/0,4 | 400 |  |  | 0.36 |  | 0.34754
МО "Черноярский район" | с. Соленое Займище |  | КТП-202 | 10/0,4 | 400 |  |  | 0.36 |  | 0.34443
МО "Черноярский район" | с. Соленое Займище |  | КТП-194 | 10/0,4 | 160 |  |  | 0.144 |  | 0.075492
МО "Черноярский район" | с. Соленое Займище |  | КТП-208 | 10/0,4 | 100 |  |  | 0.09 |  | -0.03456
МО "Черноярский район" | с. Ушаковка |  | КТП-140 | 10/0,4 | 160 |  |  | 0.144 |  | 0.14089
МО "Черноярский район" | с. Ушаковка |  | КТП-157 | 10/0,4 | 63 |  |  | 0.0567 |  | 0.035525
МО "Черноярский район" | с. Ушаковка |  | КТП-138 | 10/0,4 | 160 |  |  | 0.144 |  | 0.13902
МО "Черноярский район" | с. Ушаковка |  | КТП-141 | 10/0,4 | 160 |  |  | 0.144 |  | 0.094176
МО "Черноярский район" | с. Ушаковка |  | КТП-142 | 10/0,4 | 400 |  |  | 0.36 |  | 0.33509
МО "Черноярский район" | с. Ушаковка |  | КТП-143 | 10/0,4 | 250 |  |  | 0.225 |  | 0.22064
МО "Черноярский район" | с. Ушаковка |  | КТП-146 | 10/0,4 | 250 |  |  | 0.225 |  | 0.16895
МО "Черноярский район" | с. Старица |  | ТП-144 | 10/0,4 | 160 |  |  | 0.144 |  | -0.060901
МО "Черноярский район" | с. Ушаковка |  | КТП-147 | 10/0,4 | 25 |  |  | 0.0225 |  | -0.11452
МО "Черноярский район" | с. Солодники |  | КТП-148 | 10/0,4 | 250 |  |  | 0.225 |  | 0.19386
МО "Черноярский район" | с. Солодники |  | КТП-150 | 10/0,4 | 160 |  |  | 0.144 |  | 0.010098
МО "Черноярский район" | с. Солодники |  | КТП-151 | 10/0,4 | 400 |  |  | 0.36 |  | 0.23855
МО "Черноярский район" | с. Солодники |  | КТП-152 | 10/0,4 | 250 |  |  | 0.225 |  | 0.08923
МО "Черноярский район" | с. Солодники |  | КТП-153 | 10/0,4 | 160 |  |  | 0.144 |  | 0.05058
МО "Черноярский район" | с. Солодники |  | КТП-269 | 10/0,4 | 250 |  |  | 0.225 |  | 0.10274
МО "Черноярский район" | с. Солодники |  | КТП-331 | 10/0,4 | 250 |  |  | 0.225 |  | 0.20507
МО "Черноярский район" | с. Солодники |  | КТП-482 | 10/0,4 | 25 |  |  | 0.0225 |  | -0.014868
МО "Черноярский район" | с. Солодники |  | КТП-332 | 10/0,4 | 160 |  |  | 0.144 |  | 0.11597
МО "Черноярский район" | с. Солодники |  | КТП-154 | 10/0,4 | 25 | 25 |  | 0.0225 |  | -0.0098856
МО "Черноярский район" | с. Солодники |  | КТП-155 | 10/0,4 | 160 |  |  | 0.144 |  | -0.005472
МО "Черноярский район" | с. Солодники |  | КТП-156 | 10/0,4 | 100 |  |  | 0.09 |  | 0.033948
МО "Черноярский район" | с. Солодники |  | КТП-158 | 10/0,4 | 250 |  |  | 0.225 |  | 0.091098
МО "Черноярский район" | с. Старица |  | МТП-4 | 10/0,4 | 160 |  |  | 0.144 |  | 0.020686
МО "Черноярский район" | с. Старица |  | МТП-5 | 10/0,4 | 25 |  |  | 0.0225 |  | 0.015026
МО "Черноярский район" | с. Старица |  | КТП-6 | 10/0,4 | 30 |  |  | 0.027 |  | -0.020769
МО "Черноярский район" | с. Старица |  | КТП-7 | 10/0,4 | 30 |  |  | 0.027 |  | 0.027
МО "Черноярский район" | с. Старица |  | КТП-8 | 10/0,4 | 100 |  |  | 0.09 |  | -0.2379
МО "Черноярский район" | с. Старица |  | КТП-9 | 10/0,4 | 30 |  |  | 0.027 |  | -0.17728
МО "Черноярский район" | с. Старица |  | КТП-10 | 10/0,4 | 63 |  |  | 0.0567 |  | -0.002466
МО "Черноярский район" | с. Старица |  | КТП-12 | 10/0,4 | 10 |  |  | 0.009 |  | 0.0002808
МО "Черноярский район" | с. Старица |  | КТП-14 | 10/0,4 | 20 |  |  | 0.018 |  | -0.02871
МО "Черноярский район" | с. Старица |  | КТП-15 | 10/0,4 | 10 |  |  | 0.009 |  | -0.034596
МО "Черноярский район" | с. Старица |  | КТП-16 | 10/0,4 | 10 |  |  | 0.009 |  | -0.059508
МО "Черноярский район" | с. Старица |  | КТП-18 | 10/0,4 | 30 |  |  | 0.027 |  | -0.041508
МО "Черноярский район" | с. Старица |  | КТП-308 | 10/0,4 | 25 |  |  | 0.0225 |  | 0.012784
МО "Черноярский район" | с. Старица |  | КТП-315 | 10/0,4 | 100 |  |  | 0.09 |  | 0.083772
МО "Черноярский район" | с. Поды |  | КТП-19 | 10/0,4 | 100 |  |  | 0.09 |  | 0.076298
МО "Черноярский район" | с. Поды |  | КТП-25 | 10/0,4 | 100 |  |  | 0.09 |  | 0.040176
МО "Черноярский район" | с. Поды |  | КТП-26 | 10/0,4 | 100 |  |  | 0.09 |  | 0.064465
МО "Черноярский район" | с. Поды |  | КТП-27 | 10/0,4 | 250 |  |  | 0.225 |  | 0.21566
МО "Черноярский район" | с. Поды |  | КТП-28 | 10/0,4 | 160 |  |  | 0.144 |  | 0.11161
МО "Черноярский район" | с. Поды |  | КТП-29 | 10/0,4 | 160 |  |  | 0.144 |  | 0.095422
МО "Черноярский район" | с. Поды |  | КТП-30 | 10/0,4 | 630 |  |  | 0.567 |  | 0.4113
МО "Черноярский район" | с. Поды |  | МТП-31 | 10/0,4 | 60 |  |  | 0.054 |  | 0.043412
МО "Черноярский район" | с. Старица |  | МТП-46 | 10/0,4 | 25 |  |  | 0.0225 |  | 0.0063072
МО "Черноярский район" | с. Поды |  | МТП-32 | 10/0,4 | 100 |  |  | 0.09 |  | 0.071316
МО "Черноярский район" | с. Старица |  | КТП-34 | 10/0,4 | 30 |  |  | 0.027 |  | -0.03528
МО "Черноярский район" | с. Поды |  | МТП-35 | 10/0,4 | 10 |  |  | 0.009 |  | -0.0022104
МО "Черноярский район" | с. Поды |  | МТП-36 | 10/0,4 | 63 |  |  | 0.0567 |  | 0.047358
МО "Черноярский район" | с. Поды |  | КТП-37 | 10/0,4 | 63 |  |  | 0.0567 |  | 0.054209
МО "Черноярский район" | с. Старица |  | МТП-38 | 10/0,4 | 20 |  |  | 0.018 |  | 0.005544
МО "Черноярский район" | с. Старица |  | МТП-39 | 10/0,4 | 25 |  |  | 0.0225 |  | 0.010044
МО "Черноярский район" | с. Ступино |  | КТП-40 | 10/0,4 | 100 |  |  | 0.09 |  | 0.077544
МО "Черноярский район" | с. Ступино |  | КТП-41 | 10/0,4 | 30 |  |  | 0.027 |  | -0.15922
МО "Черноярский район" | с. Ступино |  | МТП-42 | 10/0,4 | 250 |  |  | 0.225 |  | 0.03816
МО "Черноярский район" | с. Поды |  | КТП-43 | 10/0,4 | 400 |  |  | 0.36 |  | 0.33571
МО "Черноярский район" | с. Ступино |  | МТП-44 | 10/0,4 | 160 |  |  | 0.144 |  | 0.020686
МО "Черноярский район" | с. Поды |  | ТП-70 | 10/0,4 | 100 |  |  | 0.09 |  | #VALUE!
МО "Черноярский район" | с. Ступино |  | ТП-304 | 10/0,4 | 100 |  |  | 0.09 |  | 0.07007
МО "Черноярский район" | с. Поды |  | КТП-246 | 10/0,4 | 250 |  |  | 0.225 |  | 0.18938
МО "Черноярский район" | с. Старица |  | ТП-51 | 10/0,4 | 400 |  |  | 0.36 |  | 0.16693
МО "Черноярский район" | с. Старица |  | КТП-52 | 10/0,4 | 160 |  |  | 0.144 |  | 0.12033
МО "Черноярский район" | с. Ступино |  | КТП-53 | 10/0,4 | 250 |  |  | 0.225 |  | 0.20258
МО "Черноярский район" | с. Ступино |  | КТП-54 | 10/0,4 | 160 |  |  | 0.144 |  | 0.14213
МО "Черноярский район" | с. Старица |  | ТП-57 | 10/0,4 | 100 |  |  | 0.09 |  | 0.07443
МО "Черноярский район" | с. Старица |  | КТП-59 | 10/0,4 | 100 |  |  | 0.09 |  | -0.00342
МО "Черноярский район" | с. Старица |  | ТП-62 | 10/0,4 | 100 |  |  | 0.09 |  | 0.072562
МО "Черноярский район" | с. Старица |  | ТП-63 | 10/0,4 | 560 |  |  | 0.504 |  | 0.4822
МО "Черноярский район" | с. Старица |  | ТП-66 | 10/0,4 | 250 |  |  | 0.225 |  | 0.21254
МО "Черноярский район" | с. Старица |  | ТП-74 | 10/0,4 | 160 |  |  | 0.144 |  | 0.025668
МО "Черноярский район" | с. Старица |  | КТП-86 | 10/0,4 | 100 |  |  | 0.09 |  | 0.002808
МО "Черноярский район" | с. Старица |  | КТП-144 | 10/0,4 | 25 |  |  | 0.0225 |  | 0.00693
МО "Черноярский район" | с. Старица |  | КТП-446 | 10/0,4 | 400 |  |  | 0.36 |  | 0.28028
МО "Черноярский район" | с. Старица |  | КТП-492 | 10/0,4 | 160 |  |  | 0.144 |  | 0.144
МО "Черноярский район" | с. Старица |  | КТП-507 | 10/0,4 | 250 |  |  | 0.225 |  | 0.17518
МО "Черноярский район" | с. Старица |  | КТП-248 | 10/0,4 | 63 |  |  | 0.0567 |  | 0.011858
МО "Черноярский район" | с. Старица |  | КТП-21 | 10/0,4 | 100 |  |  | 0.09 |  | 0.034571
МО "Черноярский район" | с. Зубовка |  | КТП-61 | 10/0,4 | 100 |  |  | 0.09 |  | 0.078167
МО "Черноярский район" | с. Зубовка |  | ТП-56 | 10/0,4 | 160 |  |  | 0.144 |  | 0.094176
МО "Черноярский район" | с. Ступино |  | КТП-65 | 10/0,4 | 250 |  |  | 0.225 |  | 0.029441
МО "Черноярский район" | с. Старица |  | КТП-69 | 10/0,4 | 400 |  |  | 0.36 |  | 0.35128
МО "Черноярский район" | п. МТФ колхоза им. Калинина |  | ТП-72 | 10/0,4 | 100 |  |  | 0.09 |  | -0.0657
МО "Черноярский район" | с. Зубовка |  | КТП-80 | 10/0,4 | 100 |  |  | 0.09 |  | 0.037062
МО "Черноярский район" | с. Зубовка |  | КТП-81 | 10/0,4 | 400 |  |  | 0.36 |  | 0.32076
МО "Черноярский район" | с. Зубовка |  | КТП-82 | 10/0,4 | 100 |  |  | 0.09 |  | 0.048895
МО "Черноярский район" | с. Зубовка |  | ЗКТП-83 | 10/0,4 | 560 |  |  | 0.504 |  | 0.24865
МО "Черноярский район" | с. Зубовка |  | КТП-84 | 10/0,4 | 250 |  |  | 0.225 |  | 0.14154
МО "Черноярский район" | с. Зубовка |  | КТП-87 | 10/0,4 | 250 |  |  | 0.225 |  | 0.094212
МО "Черноярский район" | с. Зубовка |  | КТП-243 | 10/0,4 | 160 |  |  | 0.144 |  | 0.088944
МО "Черноярский район" | с. Старица |  | КТП-481 | 10/0,4 | 25 |  |  | 0.0225 |  | 0.010044
МО "Черноярский район" | с. Зубовка |  | КТП-251 | 10/0,4 | 250 |  |  | 0.225 |  | 0.10044
МО "Наримановский район" | с. Рассвет |  | КТП-383 | 10/0,4 | 250 |  |  | 0.225 |  | 0.11601
МО "Наримановский район" | с. Рассвет |  | КТП-476 | 10/0,4 | 160 |  |  | 0.144 |  | 0.099158
МО "Наримановский район" | с. Рассвет |  | ТП-49 | 10/0,4 | 160 |  |  | 0.144 |  | 0.05413
МО "Наримановский район" | с. Рассвет |  | ТП-549 | 10/0,4 | 160 |  |  | 0.144 |  | 0.0015034
МО "Наримановский район" | с. Рассвет |  | КТП-374 | 10/0,4 | 100 |  |  | 0.09 |  | 0.02772
МО "Наримановский район" | с. Рассвет |  | КТП-446 | 10/0,4 | 160 |  |  | 0.144 |  | 0.064282
МО "Наримановский район" | с. Рассвет |  | КТП-53 | 10/0,4 | 25 |  |  | 0.0225 |  | 7.92e-05
МО "Наримановский район" | с. Рассвет |  | КТП -54 | 10/0,4 | 25 |  |  | 0.0225 |  | 0.018452
МО "Наримановский район" | с. Рассвет |  | КТП -56 | 10/0,4 | 25 |  |  | 0.0225 |  | 0.016833
МО "Наримановский район" | с. Рассвет |  | КТП -59 | 10/0,4 | 25 |  |  | 0.0225 |  | 0.017642
МО "Наримановский район" | с. Рассвет |  | КТП -57 | 10/0,4 | 25 |  |  | 0.0225 |  | 0.012784
МО "Наримановский район" | с. Рассвет |  | КТП -58 | 10/0,4 | 25 |  |  | 0.0225 |  | 0.0087361
МО "Наримановский район" | с. Рассвет |  | КТП-354 | 10/0,4 | 100 |  |  | 0.09 |  | -0.010395
МО "Наримановский район" | с. Рассвет |  | КТП -178 | 10/0,4 | 25 |  |  | 0.0225 |  | 0.014404
МО "Город Астрахань" | г. Астрахань | Трусовский | ТП-897 | 10/0,4 | 400 |  |  | 0.36 |  | -0.044
МО "Город Астрахань" | г. Астрахань | Трусовский | МТП-852 | 10/0,4 | 160 |  |  | 0.144 |  | 0.041
МО "Город Астрахань" | г. Астрахань | Трусовский | РП-42 | 10/0,4 | 630 | 630 |  | 0.567 |  | 0.247
МО "Город Астрахань" | г. Астрахань | Трусовский | ТП-853 | 10/0,4 | 250 |  |  | 0.225 |  | -0.185
МО "Город Астрахань" | г. Астрахань | Трусовский | ТП-855 | 10/0,4 | 160 |  |  | 0.144 |  | -0.269
МО "Город Астрахань" | г. Астрахань | Трусовский | ТП-856 | 10/0,4 | 250 | 250 |  | 0.225 |  | 0.035
МО "Камызякский район" | г. Камызяк |  | РП Азовский | 10/0,4 | 25 |  |  | 0.0225 |  | 0.021877
МО "Камызякский район" | г. Камызяк |  | КТП-102 | 10/0,4 | 63 |  |  | 0.0567 |  | 0.029297
МО "Камызякский район" | г. Камызяк |  | КТП-638 | 10/0,4 | 160 |  |  | 0.144 |  | 0.1222
МО "Камызякский район" | г. Камызяк |  | КТП-39 | 10/0,4 | 160 |  |  | 0.144 |  | 0.041861
МО "Камызякский район" | г. Камызяк |  | КТП-52 | 10/0,4 | 160 |  |  | 0.144 |  | 0.048089
МО "Камызякский район" | пос. Азовский |  | КТП-353 | 10/0,4 | 250 |  |  | 0.225 |  | 0.18576
МО "Камызякский район" | пос. Азовский |  | КТПН-743 | 10/0,4 | 630 |  |  | 0.567 |  | 0.48977
МО "Камызякский район" | с. Застенка |  | КТП-280 | 10/0,4 | 100 |  |  | 0.09 |  | 0.037685
МО "Камызякский район" | с. Застенка |  | КТП-281 | 10/0,4 | 100 |  |  | 0.09 |  | 0.069448
МО "Камызякский район" | с. Застенка |  | КТП-282 | 10/0,4 | 63 |  |  | 0.0567 |  | 0.023692
МО "Камызякский район" | г. Камызяк |  | КТП-9 | 10/0,4 | 250 |  |  | 0.225 |  | 0.061204
МО "Камызякский район" | г. Камызяк |  | ЗТП-22 | 10/0,4 | 250 |  |  | 0.225 |  | 0.16895
МО "Камызякский район" | г. Камызяк |  | ЗТП-31 | 10/0,4 | 400 |  |  | 0.36 |  | 0.051714
МО "Камызякский район" | г. Камызяк |  | ЗТП-32 | 10/0,4 | 400 |  |  | 0.36 |  | 0.073512
МО "Камызякский район" | г. Камызяк |  | КТП-42 | 10/0,4 | 630 |  |  | 0.567 |  | 0.15533
МО "Камызякский район" | г. Камызяк |  | КТП-49 | 10/0,4 | 250 |  |  | 0.225 |  | 0.054353
МО "Камызякский район" | г. Камызяк |  | ЗТП-215 | 10/0,4 | 250 |  |  | 0.225 |  | 0.13843
МО "Камызякский район" | г. Камызяк |  | КТП-528 | 10/0,4 | 160 |  |  | 0.144 |  | 0.04622
МО "Камызякский район" | г. Камызяк |  | КТП-683 | 10/0,4 | 250 |  |  | 0.225 |  | 0.079888
МО "Камызякский район" | г. Камызяк |  | КТП-56 | 10/0,4 | 160 |  |  | 0.144 |  | 0.077983
МО "Камызякский район" | г. Камызяк |  | КТП-75 | 10/0,4 | 40 |  |  | 0.036 |  | 0.0061056
МО "Камызякский район" | г. Камызяк |  | КТП-563 | 10/0,4 | 560 |  |  | 0.504 |  | 0.40248
МО "Камызякский район" | г. Камызяк |  | КТП-315 | 10/0,4 | 160 |  |  | 0.144 |  | 0.10103
МО "Камызякский район" | г. Камызяк |  | КТП-35 | 10/0,4 | 60 |  |  | 0.054 |  | -0.0026748
МО "Камызякский район" | г. Камызяк |  | ЗТП-38 | 10/0,4 | 630 |  |  | 0.567 |  | 0.15907
МО "Камызякский район" | г. Камызяк |  | КТП-157 | 10/0,4 | 100 |  |  | 0.09 |  | 0.010904
МО "Камызякский район" | г. Камызяк |  | КТП-158 | 10/0,4 | 100 |  |  | 0.09 |  | 0.040176
МО "Икрянинский район" | с. Труд Фронт |  | КТП-128 | 10/0,4 | 63 |  |  | 0.0567 |  | -0.12703
МО "Икрянинский район" | пос. Гавриловский |  | КТП-227 | 10/0,4 | 100 |  |  | 0.09 |  | 0.071939
МО "Икрянинский район" | пос. Гавриловский |  | КТП-228 | 10/0,4 | 100 |  |  | 0.09 |  | 0.061974
МО "Икрянинский район" | пос. Гавриловский |  | КТП-233 | 10/0,4 | 30 |  |  | 0.027 |  | 0.002088
МО "Икрянинский район" | с. Труд Фронт |  | КТП-129 | 10/0,4 | 40 |  |  | 0.036 |  | -0.013824
МО "Икрянинский район" | с. Труд Фронт |  | КТП-546 | 10/0,4 | 100 |  |  | 0.09 |  | -0.05013
МО "Икрянинский район" | с. Чулпан |  | КТП-229 | 10/0,4 | 100 |  |  | 0.09 |  | -0.056358
МО "Икрянинский район" | с. Чулпан |  | КТП-317 | 10/0,4 | 100 |  |  | 0.09 |  | 0.060728
МО "Икрянинский район" | с. Чулпан |  | КТП-37 | 10/0,4 | 160 |  |  | 0.144 |  | 0.10165
МО "Икрянинский район" | с. Чулпан |  | КТП-243 | 10/0,4 | 100 |  |  | 0.09 |  | 0.056369
МО "Икрянинский район" | с. Чулпан |  | КТП-231 | 10/0,4 | 250 |  |  | 0.225 |  | 0.17642
МО "Икрянинский район" | с. Ямное |  | КТП-461 | 10/0,4 | 40 |  |  | 0.036 |  | 0.036
МО "Икрянинский район" | с. Ямное |  | КТП-632 | 10/0,4 | 100 |  |  | 0.09 |  | 0.051386
МО "Икрянинский район" | с. Ямное |  | КТП-33 | 10/0,4 | 160 |  |  | 0.144 |  | 0.12033
МО "Икрянинский район" | с. Труд Фронт |  | КТП-541 | 10/0,4 | 250 |  |  | 0.225 |  | 0.17704
МО "Икрянинский район" | с. Труд Фронт |  | КТП-542 | 10/0,4 | 250 |  |  | 0.225 |  | 0.19199
МО "Икрянинский район" | с. Труд Фронт |  | КТП-629 | 10/0,4 | 250 |  |  | 0.225 |  | 0.15525
МО "Икрянинский район" | с. Труд Фронт |  | КТП-543 | 10/0,4 | 250 |  |  | 0.225 |  | 0.18825
МО "Икрянинский район" | с. Труд Фронт |  | КТПН-544 | 10/0,4 | 100 |  |  | 0.09 |  | 0.071316
МО "Икрянинский район" | с. Труд Фронт |  | КТП-545 | 10/0,4 | 250 |  |  | 0.225 |  | 0.15961
МО "Икрянинский район" | с. Труд Фронт |  | КТП-547 | 10/0,4 | 100 |  |  | 0.09 |  | 0.076298
МО "Икрянинский район" | с. Труд Фронт |  | ЗТП-548 | 10/0,4 | 160 |  |  | 0.144 |  | 0.12469
МО "Икрянинский район" | с. Труд Фронт |  | КТП-549 | 10/0,4 | 250 |  |  | 0.225 |  | 0.19012
МО "Икрянинский район" | с. Труд Фронт |  | КТП-550 | 10/0,4 | 400 |  |  | 0.36 |  | #N/A
МО "Икрянинский район" | с. Чулпан |  | КТП-230 | 10/0,4 | 100 |  |  | 0.09 |  | -0.04577
МО "Камызякский район" | с. Тузуклей |  | КТП-19 | 10/0,4 | 250 |  |  | 0.225 |  | 0.068054
МО "Камызякский район" | с. Тузуклей |  | КТП-37 | 10/0,4 | 60 |  |  | 0.054 |  | 0.0066672
МО "Камызякский район" | с. Тузуклей |  | КТП-337 | 10/0,4 | 250 |  |  | 0.225 |  | 0.20507
МО "Камызякский район" | с. Тузуклей |  | КТП-46 | 10/0,4 | 100 |  |  | 0.09 |  | 0.03208
МО "Камызякский район" | с. Трехизбинка |  | КТП-69 | 10/0,4 | 100 |  |  | 0.09 |  | 0.033948
МО "Камызякский район" | с. Тузуклей |  | КТП-141 | 10/0,4 | 160 |  |  | 0.144 |  | 0.075492
МО "Камызякский район" | с. Тузуклей |  | КТП-145 | 10/0,4 | 160 |  |  | 0.144 |  | 0.094799
МО "Камызякский район" | с. Тузуклей |  | КТП-485 | 10/0,4 | 250 |  |  | 0.225 |  | 0.1976
МО "Камызякский район" | с. Тузуклей |  | КТП-23 | 10/0,4 | 40 |  |  | 0.036 |  | 0.016693
МО "Камызякский район" | с. Грушево |  | КТП-57 | 10/0,4 | 100 |  |  | 0.09 |  | 0.044536
МО "Камызякский район" | с. Грушево |  | КТП-59 | 10/0,4 | 100 |  |  | 0.09 |  | 0.0052992
МО "Камызякский район" | с. Сизова Грива |  | КТП-300 | 10/0,4 | 160 |  |  | 0.144 |  | 0.11535
МО "Камызякский район" | с. Грушево |  | КТП-484 | 10/0,4 | 100 |  |  | 0.09 |  | 0.04329
МО "Камызякский район" | с. Тузуклей |  | КТП-15 | 10/0,4 | 63 |  |  | 0.0567 |  | 0.0081216
МО "Камызякский район" | с. Тузуклей |  | КТП-16 | 10/0,4 | 400 |  |  | 0.36 |  | 0.16569
МО "Камызякский район" | с. Тузуклей |  | КТП-17 | 10/0,4 | 100 |  |  | 0.09 |  | 0.019001
МО "Камызякский район" | с. Тузуклей |  | КТП-33 | 10/0,4 | 100 |  |  | 0.09 |  | 0.080035
МО "Камызякский район" | с. Тузуклей |  | ЗТП-111 | 10/0,4 | 100 |  |  | 0.09 |  | 0.071316
МО "Камызякский район" | с. Тузуклей |  | КТП-357 | 10/0,4 | 250 |  |  | 0.225 |  | 0.13719
МО "Ахтубинский район" | с. Удачное |  | КТП-142 | 10/0,4 | 100 |  |  | 0.09 |  | 0.021492
МО "Ахтубинский район" | с. Удачное |  | КТП-143 | 10/0,4 | 160 |  |  | 0.144 |  | 0.12532
МО "Ахтубинский район" | с. Удачное |  | КТП-144 | 10/0,4 | 160 |  |  | 0.144 |  | 0.069264
МО "Ахтубинский район" | с. Удачное |  | КТП-276 | 10/0,4 | 160 |  |  | 0.144 |  | 0.087948
МО "Ахтубинский район" | с. Удачное |  | МТП-182 | 10/0,4 | 60 |  |  | 0.054 |  | 0.054
МО "Ахтубинский район" | с. Удачное |  | КТП-251 | 10/0,4 | 250 |  |  | 0.225 |  | 0.225
МО "Ахтубинский район" | с. Удачное (тепличное) |  | КТП-138 | 10/0,4 | 100 |  |  | 0.09 |  | 0.09
МО "Ахтубинский район" | с. Удачное |  | КТП-277 | 10/0,4 | 250 |  |  | 0.225 |  | 0.13656
МО "Ахтубинский район" | с. Удачное |  | КТП-400 | 10/0,4 | 630 |  |  | 0.567 |  | 0.567
МО "Ахтубинский район" | с. Удачное |  | КТП-604 | 10/0,4 | 250 |  |  | 0.225 |  | 0.08487
МО "Красноярский район" | пос. Аллайский |  | КТП-437 | 10/0,4 | 100 |  |  | 0.09 |  | 0.0049878
МО "Красноярский район" | пос. Аллайский |  | КТП-554 | 10/0,4 | 63 |  |  | 0.0567 |  | 0.036106
МО "Красноярский район" | с. Разночиновка |  | КТП-235 | 10/0,4 | 160 |  |  | 0.144 |  | 0.000756
МО "Красноярский район" | с. Нижнелебяжье |  | КТП-324 | 10/0,4 | 63 |  |  | 0.0567 |  | -0.052601
МО "Красноярский район" | с. Нижнелебяжье |  | КТП-468 | 10/0,4 | 250 |  |  | 0.225 |  | 0.087984
МО "Красноярский район" | с. Нижнелебяжье |  | КТП-323 | 10/0,4 | 160 |  |  | 0.144 |  | 0.03227
МО "Красноярский район" | с. Разночиновка |  | КТП-378 | 10/0,4 | 63 |  |  | 0.0567 |  | 0.036459
МО "Красноярский район" | с. Разночиновка |  | КТП-375 | 10/0,4 | 100 |  |  | 0.09 |  | 0.083772
МО "Красноярский район" | с. Разночиновка |  | КТП-325 | 10/0,4 | 250 |  |  | 0.225 |  | 0.19697
МО "Красноярский район" | с. Разночиновка |  | КТП-326 | 10/0,4 | 250 |  |  | 0.225 |  | 0.15618
МО "Красноярский район" | с. Разночиновка |  | КТП-328 | 10/0,4 | 400 |  |  | 0.36 |  | 0.29604
МО "Красноярский район" | с. Нижнелебяжье |  | КТП-322 | 10/0,4 | 63 |  |  | 0.0567 |  | -0.059888
МО "Красноярский район" | с. Разночиновка |  | КТП-404 | 10/0,4 | 250 |  |  | 0.225 |  | 0.15618
МО "Красноярский район" | с. Разночиновка |  | КТП-403 | 10/0,4 | 63 |  |  | 0.0567 |  | 0.036459
МО "Красноярский район" | с. Разночиновка |  | КТП-327 | 10/0,4 | 160 |  |  | 0.144 |  | 0.085706
МО "Красноярский район" | с. Разночиновка |  | КТП-330 | 10/0,4 | 100 |  |  | 0.09 |  | 0.034571
МО "Красноярский район" | с. Разночиновка |  | КТП-380 | 10/0,4 | 10 |  |  | 0.009 |  | -0.15417
МО "Красноярский район" | с. Разночиновка |  | КТП-381 | 10/0,4 | 25 |  |  | 0.0225 |  | 0.00063972
МО "Красноярский район" | с. Разночиновка |  | КТП-94 | 10/0,4 | 63 |  |  | 0.0567 |  | 0.03484
МО "Красноярский район" | с. Бузан |  | КТП-337 | 10/0,4 | 160 |  |  | 0.144 |  | -0.14436
МО "Красноярский район" | с. Бузан |  | КТП-338 | 10/0,4 | 250 |  |  | 0.225 |  | 0.20694
МО "Красноярский район" | с. Бузан |  | КТП-339 | 10/0,4 | 250 |  |  | 0.225 |  | 0.20962
МО "Красноярский район" | с. Бузан |  | КТП-341 | 10/0,4 | 100 |  |  | 0.09 |  | 0.080658
МО "Красноярский район" | с. Ново-Урусовка |  | КТП-372 | 10/0,4 | 250 |  |  | 0.225 |  | 0.20445
МО "Красноярский район" | с. Ново-Урусовка |  | КТП-368 | 10/0,4 | 630 |  |  | 0.567 |  | 0.3185
МО "Красноярский район" | с. Ново-Урусовка |  | КТП-369 | 10/0,4 | 100 |  |  | 0.09 |  | 0.060728
МО "Красноярский район" | с. Старая Урусовка |  | КТП-342 | 10/0,4 | 160 |  |  | 0.144 |  | 0.12862
МО "Красноярский район" | с. Старая Урусовка |  | КТП-340 | 10/0,4 | 160 |  |  | 0.144 |  | 0.13267
МО "Красноярский район" | с. Ново-Урусовка |  | КТП-333 | 10/0,4 | 63 |  |  | 0.0567 |  | 0.050472
МО "Красноярский район" | с. Ново-Урусовка |  | КТП-370 | 10/0,4 | 63 |  |  | 0.0567 |  | 0.011858
МО "Красноярский район" | с. Ново-Урусовка |  | КТП-371 | 10/0,4 | 250 |  |  | 0.225 |  | 0.14646
МО "Красноярский район" | с. Ново-Урусовка |  | КТП-283 | 10/0,4 | 25 |  |  | 0.0225 |  | -0.014868
МО "Красноярский район" | пос. Тальниковый |  | КТП-373 | 10/0,4 | 400 |  |  | 0.36 |  | 0.30831
МО "Приволжский район" | с. Осыпной Бугор |  | РП-9 | 10/0,4 | 100 |  |  | 0.09 |  | 0.09
МО "Приволжский район" | с. Яксатово |  | РП-ЯКЗ | 10/0,4 | 40 |  |  | 0.036 |  | 0.036
МО "Приволжский район" | с. Начало |  | КТП-93 | 10/0,4 | 1000 |  |  | 0.9 |  | 0.85329
МО "Приволжский район" | пос. Нартовский |  | КТП-29 | 10/0,4 | 100 |  |  | 0.09 |  | 0.041422
МО "Приволжский район" | пос. Эрле |  | КТП-42 | 10/0,4 | 160 |  |  | 0.144 |  | 0.087948
МО "Приволжский район" | пос. Кирпичного завода |  | КТПК-40 | 10/0,4 | 250 |  |  | 0.225 |  | 0.13158
МО "Приволжский район" | пос. Кирпичного завода |  | КТПК-4 | 10/0,4 | 250 |  |  | 0.225 |  | 0.098572
МО "Приволжский район" | пос. Кирпичного завода |  | КТП-32 | 10/0,4 | 160 |  |  | 0.144 |  | 0.1029
МО "Приволжский район" | пос. Фунтово-1 |  | КТП-34 | 10/0,4 | 100 |  |  | 0.09 |  | 0.02772
МО "Приволжский район" | пос. Фунтово-2 |  | КТП-386 | 10/0,4 | 100 |  |  | 0.09 |  | 0.083772
МО "Приволжский район" | пос. Фунтово-3 |  | КТП-387 | 10/0,4 | 160 |  |  | 0.144 |  | 0.144
МО "Приволжский район" | пос. Веселая Грива |  | КТП-25 | 10/0,4 | 100 |  |  | 0.09 |  | 0.040176
МО "Приволжский район" | пос. Веселая Грива |  | КТП-74 | 10/0,4 | 160 |  |  | 0.144 |  | 0.083588
МО "Приволжский район" | пос. Веселая Грива |  | КТП-109 | 10/0,4 | 160 |  |  | 0.144 |  | 0.013212
МО "Приволжский район" | с. Осыпной Бугор |  | КТП-307 | 10/0,4 | 160 |  |  | 0.144 |  | 0.075492
МО "Приволжский район" | с. Осыпной Бугор |  | ЗТП-104 | 10/0,4 | 400 |  |  | 0.36 |  | 0.29772
МО "Приволжский район" | с. Осыпной Бугор |  | КТП-9 | 10/0,4 | 100 |  |  | 0.09 |  | -0.11428
МО "Приволжский район" | с. Осыпной Бугор |  | КТП-14 | 10/0,4 | 250 |  |  | 0.225 |  | 0.17829
МО "Приволжский район" | с. Осыпной Бугор |  | КТП-17 | 10/0,4 | 250 |  |  | 0.225 |  | 0.025704
МО "Приволжский район" | с. Осыпной Бугор |  | КТП-27 | 10/0,4 | 100 |  |  | 0.09 |  | 0.080658
МО "Приволжский район" | с. Осыпной Бугор |  | КТП-306 | 10/0,4 | 100 |  |  | 0.09 |  | -0.0055375
МО "Приволжский район" | с. Осыпной Бугор |  | ЗТП-516 | 10/0,4 | 630 |  |  | 0.567 |  | 0.31663
МО "Приволжский район" | с. Осыпной Бугор |  | КТП-350 | 10/0,4 | 63 |  |  | 0.0567 |  | 0.050472
МО "Приволжский район" | с. Яксатово |  | КТП-63 | 10/0,4 | 250 |  |  | 0.225 |  | 0.13158
МО "Приволжский район" | с. Яксатово |  | КТП-65 | 10/0,4 | 160 |  |  | 0.144 |  | 0.13839
МО "Приволжский район" | с. Яксатово |  | ЗТП-105 | 10/0,4 | 160 |  |  | 0.144 |  | 0.069264
МО "Приволжский район" | пос. Фунтово-2 |  | КТП-1 | 10/0,4 | 100 |  |  | 0.09 |  | 0.07443
МО "Приволжский район" | пос. Фунтово-2 |  | КТП-2 | 10/0,4 | 160 |  |  | 0.144 |  | 0.05332
МО "Приволжский район" | пос. Фунтово-2 |  | КТП-6 | 10/0,4 | 100 |  |  | 0.09 |  | 0.042231
МО "Приволжский район" | пос. Фунтово-2 |  | КТП-8 | 10/0,4 | 160 |  |  | 0.144 |  | -0.1839
МО "Приволжский район" | пос. Фунтово-2 |  | КТП-13 | 10/0,4 | 63 |  |  | 0.0567 |  | 0.0567
МО "Приволжский район" | пос. Фунтово-2 |  | КТП-26 | 10/0,4 | 100 |  |  | 0.09 |  | 0.064465
МО "Приволжский район" | пос. Фунтово-2 |  | ЗТП-302 | 10/0,4 | 400 |  |  | 0.36 |  | 0.2043
МО "Приволжский район" | пос. Фунтово-2 |  | КТП-178 | 10/0,4 | 63 |  |  | 0.0567 |  | 2.52e-05
МО "Приволжский район" | с. Яксатово |  | КТП-85 | 10/0,4 | 100 |  |  | 0.09 |  | 0.076921
МО "Приволжский район" | с. Водяновка |  | КТП-28 | 10/0,4 | 160 |  |  | 0.144 |  | 0.11161
МО "Приволжский район" | с. Евпраксино |  | ЗТП-31 | 10/0,4 | 400 |  |  | 0.36 |  | 0.21053
МО "Приволжский район" | с. Евпраксино |  | КТП-101 | 10/0,4 | 160 |  |  | 0.144 |  | 0.13653
МО "Приволжский район" | с. Водяновка |  | КТП-227 | 10/0,4 | 100 |  |  | 0.09 |  | -0.079402
МО "Приволжский район" | с. Водяновка |  | КТП-281 | 10/0,4 | 400 |  |  | 0.36 |  | 0.34543
МО "Приволжский район" | с. Водяновка |  | КТП-525 | 10/0,4 | 160 |  |  | 0.144 |  | 0.006984
МО "Приволжский район" | с. Водяновка |  | КТП-568 | 10/0,4 | 160 |  |  | 0.144 |  | 0.063036
МО "Приволжский район" | пос. Фунтово-2 |  | КТП-33 | 10/0,4 | 100 |  |  | 0.09 |  | 0.08564
МО "Приволжский район" | пос. Фунтово-3 |  | КТП-81 | 10/0,4 | 100 |  |  | 0.09 |  | 0.050764
МО "Приволжский район" | с. Атал |  | КТП-43 | 10/0,4 | 100 |  |  | 0.09 |  | 0.030834
МО "Приволжский район" | пос. Нартовский |  | КТП-46 | 10/0,4 | 160 |  |  | 0.144 |  | 0.13154
МО "Приволжский район" | с. Атал |  | КТП-71 | 10/0,4 | 100 |  |  | 0.09 |  | 0.069759
МО "Приволжский район" | с. Атал |  | КТП-108 | 10/0,4 | 60 |  |  | 0.054 |  | -0.033192
МО "Приволжский район" | с. Атал |  | КТП-124 | 10/0,4 | 50 |  |  | 0.045 |  | -0.07956
МО "Приволжский район" | с. Яксатово |  | КТП-213 | 10/0,4 | 400 |  |  | 0.36 |  | 0.23544
МО "Приволжский район" | с. Яксатово |  | КТП-48 | 10/0,4 | 100 |  |  | 0.09 |  | 0.04765
МО "Приволжский район" | с. Яксатово |  | КТП-47 | 10/0,4 | 160 |  |  | 0.144 |  | 0.10165
МО "Приволжский район" | с. Яксатово |  | КТП-247 | 10/0,4 | 100 |  |  | 0.09 |  | 0.025229
МО "Приволжский район" | с. Яксатово |  | КТП-49 | 10/0,4 | 100 |  |  | 0.09 |  | 0.041422
МО "Приволжский район" | с. Яксатово |  | КТП-50 | 10/0,4 | 100 |  |  | 0.09 |  | 0.07879
МО "Приволжский район" | с. Яксатово |  | КТП-70 | 10/0,4 | 160 |  |  | 0.144 |  | -0.0041641
МО "Приволжский район" | с. Яксатово |  | КТП-82 | 10/0,4 | 63 |  |  | 0.0567 |  | 0.015595
МО "Приволжский район" | с. Яксатово |  | КТП-83 | 10/0,4 | 100 |  |  | 0.09 |  | 0.034944
МО "Приволжский район" | с. Яксатово |  | КТП-103 | 10/0,4 | 100 |  |  | 0.09 |  | 0.02772
МО "Приволжский район" | с. Карагали |  | КТП-51 | 10/0,4 | 100 |  |  | 0.09 |  | 0.040799
МО "Приволжский район" | с. Карагали |  | КТП-212 | 10/0,4 | 400 |  |  | 0.36 |  | 0.23544
МО "Приволжский район" | с. Карагали |  | КТП-427 | 10/0,4 | 100 |  |  | 0.09 |  | 0.07443
МО "Приволжский район" | с. Карагали |  | КТП-469 | 10/0,4 | 160 |  |  | 0.144 |  | 0.13341
МО "Приволжский район" | с. Карагали |  | КТП-472 | 10/0,4 | 400 |  |  | 0.36 |  | 0.33135
МО "Приволжский район" | с. Карагали |  | КТП-52 | 10/0,4 | 100 |  |  | 0.09 |  | 0.066334
МО "Приволжский район" | с. Карагали |  | КТП-72 | 10/0,4 | 400 |  |  | 0.36 |  | 0.32886
МО "Приволжский район" | с. Карагали |  | КТП-77 | 10/0,4 | 160 |  |  | 0.144 |  | 0.097851
МО "Приволжский район" | с. Карагали |  | КТП-214 | 10/0,4 | 160 |  |  | 0.144 |  | 0.01944
МО "Приволжский район" | с. Карагали |  | КТП-78 | 10/0,4 | 63 |  |  | 0.0567 |  | 0.054209
МО "Приволжский район" | с. Карагали |  | КТП-476 | 10/0,4 | 250 |  |  | 0.225 |  | 0.18016
МО "Приволжский район" | с. Карагали |  | КТП-428 | 10/0,4 | 160 |  |  | 0.144 |  | 0.12943
МО "Приволжский район" | с. Яксатово |  | ГКТП-216 | 10/0,4 | 400 |  |  | 0.36 |  | 0.19184
МО "Приволжский район" | с. Яксатово |  | ГКТП-217 | 10/0,4 | 630 |  |  | 0.567 |  | 0.34902
МО "Приволжский район" | с. Осыпной Бугор |  | ЗТП-493 | 10/0,4 | 320 |  |  | 0.288 |  | 0.1323
МО "Приволжский район" | пос. Кирпичного завода |  | КТП-559 | 10/0,4 | 250 |  |  | 0.225 |  | 0.13158
МО "Приволжский район" | пос. Кирпичного завода |  | ЗТП-276 | 10/0,4 | 500 |  |  | 0.45 |  | 0.07632
МО "Приволжский район" | с. Осыпной Бугор |  | КТП-110 | 10/0,4 | 160 |  |  | 0.144 |  | 0.075492
МО "Приволжский район" | с. Осыпной Бугор |  | КТП-18 | 10/0,4 | 160 |  |  | 0.144 |  | 0.075492
МО "Приволжский район" | с. Осыпной Бугор |  | КТП-20 | 10/0,4 | 250 |  |  | 0.225 |  | 0.21504
МО "Приволжский район" | пос. Кирпичного завода |  | КТПК-19 | 10/0,4 | 250 |  |  | 0.225 |  | 0.12286
МО "Приволжский район" | с. Евпраксино |  | СТП-282 | 10/0,4 | 40 |  |  | 0.036 |  | 0.01607
МО "Приволжский район" | с. Карагали |  | КТП-478 | 10/0,4 | 250 |  |  | 0.225 |  | 0.22251
МО "Камызякский район" | с. Чаган |  | КТП-134 | 10/0,4 | 100 |  |  | 0.09 |  | 0.026474
МО "Камызякский район" | с. Чаган |  | КТП-180 | 10/0,4 | 160 |  |  | 0.144 |  | 0.074246
МО "Камызякский район" | с. Чаган |  | ЗТП-407 | 10/0,4 | 250 |  |  | 0.225 |  | 0.024458
МО "Камызякский район" | с. Чаган |  | ЗТП-527 | 10/0,4 | 250 | 250 |  | 0.225 |  | 0.019476
МО "Камызякский район" | с. Чаган |  | КТП-579 | 10/0,4 | 160 |  |  | 0.144 |  | 0.006984
МО "Камызякский район" | с. Иванчуг |  | КТП-132 | 10/0,4 | 160 |  |  | 0.144 |  | 0.031273
МО "Камызякский район" | с. Иванчуг |  | КТП-160 | 10/0,4 | 100 |  |  | 0.09 |  | 0.011527
МО "Камызякский район" | с. Иванчуг |  | КТП-161 | 10/0,4 | 160 |  |  | 0.144 |  | 0.031273
МО "Камызякский район" | с. Иванчуг |  | КТП-162 | 10/0,4 | 250 |  |  | 0.225 |  | 0.11227
МО "Камызякский район" | с. Иванчуг |  | КТП-163 | 10/0,4 | 100 |  |  | 0.09 |  | 0.033948
МО "Камызякский район" | с. Иванчуг |  | КТП-170 | 10/0,4 | 160 |  |  | 0.144 |  | 0.057431
МО "Камызякский район" | с. Иванчуг |  | КТП-449 | 10/0,4 | 160 |  |  | 0.144 |  | 0.07736
МО "Камызякский район" | с. Иванчуг |  | КТП-450 | 10/0,4 | 160 |  |  | 0.144 |  | 0.13217
МО "Камызякский район" | с. Иванчуг |  | КТП-490 | 10/0,4 | 100 |  |  | 0.09 |  | 0.012773
МО "Камызякский район" | с. Иванчуг |  | КТП-166 | 10/0,4 | 63 |  |  | 0.0567 |  | 0.024314
МО "Камызякский район" | с. Иванчуг |  | КТП-715 | 10/0,4 | 100 |  |  | 0.09 |  | 0.017755
МО "Черноярский район" | с. Черный Яр |  | КТП-176 | 10/0,4 | 250 |  |  | 0.225 |  | 0.16833
МО "Черноярский район" | с. Черный Яр |  | КТП-183 | 10/0,4 | 63 |  |  | 0.0567 |  | 0.021823
МО "Черноярский район" | с. Черный Яр |  | ЗКТП-232 | 10/0,4 | 250 |  |  | 0.225 |  | -0.025366
МО "Черноярский район" | с. Черный Яр |  | ЗКТП-236 | 10/0,4 | 400 |  |  | 0.36 |  | 0.21925
МО "Черноярский район" | с. Черный Яр |  | КТП-180 | 10/0,4 | 160 |  |  | 0.144 |  | 0.087325
МО "Черноярский район" | с. Черный Яр |  | КТП-454 | 10/0,4 | 160 |  |  | 0.144 |  | 0.1166
МО "Черноярский район" | с. Черный Яр |  | КТП-456 | 10/0,4 | 160 |  |  | 0.144 |  | 0.075492
МО "Черноярский район" | с. Черный Яр |  | КТП-258 | 10/0,4 | 400 |  |  | 0.36 |  | 0.33197
МО "Черноярский район" | с. Черный Яр |  | КТП-265 | 10/0,4 | 250 |  |  | 0.225 |  | 0.15774
МО "Черноярский район" | с. Черный Яр |  | КТП-165 | 10/0,4 | 630 |  |  | 0.567 |  | 0.53711
МО "Черноярский район" | с. Черный Яр |  | КТП-282 | 10/0,4 | 400 |  |  | 0.36 |  | 0.11088
МО "Черноярский район" | с. Черный Яр |  | КТП-443 | 10/0,4 | 160 |  |  | 0.144 |  | 0.079229
МО "Черноярский район" | с. Черный Яр |  | КТП-474 | 10/0,4 | 160 |  |  | 0.144 |  | 0.11722
МО "Черноярский район" | с. Черный Яр |  | КТП-162 | 10/0,4 | 160 |  |  | 0.144 |  | 0.072378
МО "Черноярский район" | с. Черный Яр |  | КТП-163 | 10/0,4 | 400 |  |  | 0.36 |  | 0.28526
МО "Черноярский район" | с. Черный Яр |  | КТП-164 | 10/0,4 | 400 |  |  | 0.36 |  | 0.074758
МО "Черноярский район" | с. Черный Яр |  | КТП-166 | 10/0,4 | 250 |  |  | 0.225 |  | 0.12722
МО "Черноярский район" | с. Черный Яр |  | КТП-167 | 10/0,4 | 250 |  |  | 0.225 |  | 0.16895
МО "Черноярский район" | с. Черный Яр |  | КТП-168 | 10/0,4 | 250 |  |  | 0.225 |  | 0.17642
МО "Черноярский район" | с. Барановка |  | КТП-169 | 10/0,4 | 250 |  |  | 0.225 |  | нет РУ-0,4 кВ
МО "Черноярский район" | с. Барановка |  | КТП-177 | 10/0,4 | 160 |  |  | 0.144 |  | 0.12594
МО "Черноярский район" | с. Черный Яр |  | КТП-244 | 10/0,4 | 160 |  |  | 0.144 |  | 0.066275
МО "Черноярский район" | с. Черный Яр |  | КТП-328 | 10/0,4 | 250 |  |  | 0.225 |  | 0.16104
МО "Черноярский район" | с. Черный Яр |  | КТП-252 | 10/0,4 | 160 |  |  | 0.144 |  | 0.10352
МО "Черноярский район" | с. Черный Яр |  | КТП-253 | 10/0,4 | 160 |  |  | 0.144 |  | 0.10788
МО "Черноярский район" | с. Черный Яр |  | КТП-255 | 10/0,4 | 250 |  |  | 0.225 |  | 0.1266
МО "Черноярский район" | с. Черный Яр |  | КТП-278 | 10/0,4 | 250 |  |  | 0.225 |  | 0.17642
МО "Черноярский район" | с. Черный Яр |  | КТП-290 | 10/0,4 | 100 |  |  | 0.09 |  | -0.017682
МО "Черноярский район" | с. Черный Яр |  | КТП-302 | 10/0,4 | 250 |  |  | 0.225 |  | 0.10044
МО "Черноярский район" | с. Черный Яр |  | КТП-441 | 10/0,4 | 250 |  |  | 0.225 |  | 0.21566
МО "Черноярский район" | с. Черный Яр |  | КТП-448 | 10/0,4 | 160 |  |  | 0.144 |  | 0.084834
МО "Черноярский район" | с. Черный Яр |  | КТП-464 | 10/0,4 | 250 |  |  | 0.225 |  | 0.20507
МО "Черноярский район" | с. Черный Яр |  | КТП-457 | 10/0,4 | 250 |  |  | 0.225 |  | 0.15051
МО "Черноярский район" | с. Черный Яр |  | КТП-476 | 10/0,4 | 400 |  |  | 0.36 |  | 0.31516
МО "Черноярский район" | с. Черный Яр |  | КТП-486 | 10/0,4 | 250 |  |  | 0.225 |  | 0.17804
МО "Черноярский район" | с. Черный Яр |  | КТП-47 | 10/0,4 | 250 |  |  | 0.225 |  | 0.18265
МО "Черноярский район" | с. Черный Яр |  | КТП-195 | 10/0,4 | 25 |  |  | 0.0225 |  | -0.03978
МО "Черноярский район" | с. Черный Яр |  | КТП-314 | 10/0,4 | 100 |  |  | 0.09 |  | 0.082526
МО "Ахтубинский район" | г. Ахтубинск |  | ЗТП-30 | 6/0,4 | 400 |  |  | 0.36 |  | 0.25724
МО "Ахтубинский район" | г. Ахтубинск |  | КТП-33 | 6/0,4 | 250 |  |  | 0.225 |  | 0.044388
МО "Ахтубинский район" | г. Ахтубинск |  | КТП-34 | 6/0,4 | 250 |  |  | 0.225 |  | 0.097326
МО "Ахтубинский район" | г. Ахтубинск |  | КТП-37 | 6/0,4 | 160 |  |  | 0.144 |  | 0.038124
МО "Ахтубинский район" | г. Ахтубинск |  | КТП-38 | 6/0,4 | 250 |  |  | 0.225 |  | 0.019476
МО "Ахтубинский район" | г. Ахтубинск |  | КТП-62 | 6/0,4 | 63 |  |  | 0.0567 |  | 0.028674
МО "Ахтубинский район" | г. Ахтубинск |  | КТП-39А | 6/0,4 | 180 |  |  | 0.162 |  | 0.06858
МО "Ахтубинский район" | г. Ахтубинск |  | КТП-90 | 6/0,4 | 100 |  |  | 0.09 |  | 0.037062
МО "Ахтубинский район" | г. Ахтубинск |  | КТП-91 | 6/0,4 | 100 |  |  | 0.09 |  | 0.037062
МО "Ахтубинский район" | г. Ахтубинск |  | КТП-40 | 6/0,4 | 100 |  |  | 0.09 |  | 0.061974
МО "Ахтубинский район" | г. Ахтубинск |  | КТП-41 | 6/0,4 | 180 |  |  | 0.162 |  | 0.12152
МО "Ахтубинский район" | г. Ахтубинск |  | ГКТП-42 | 6/0,4 | 160 |  |  | 0.144 |  | 0.044352
МО "Ахтубинский район" | г. Ахтубинск |  | КТП-43 | 6/0,4 | 160 |  |  | 0.144 |  | 0.091062
МО "Ахтубинский район" | г. Ахтубинск |  | КТП-44 | 6/0,4 | 160 |  |  | 0.144 |  | 0.075492
МО "Ахтубинский район" | г. Ахтубинск |  | ГКТП-45 | 6/0,4 | 160 |  |  | 0.144 |  | 0.01944
МО "Ахтубинский район" | г. Ахтубинск |  | ГКТП-46 | 6/0,4 | 250 |  |  | 0.225 |  | 0.041274
МО "Ахтубинский район" | г. Ахтубинск |  | ГКТП-47 | 6/0,4 | 400 |  |  | 0.36 |  | 0.085968
МО "Ахтубинский район" | г. Ахтубинск |  | КТП-49 | 6/0,4 | 180 |  |  | 0.162 |  | 0.056124
МО "Ахтубинский район" | г. Ахтубинск |  | КТП-50 | 6/0,4 | 250 |  |  | 0.225 |  | 0.013248
МО "Ахтубинский район" | г. Ахтубинск |  | КТП-51 | 6/0,4 | 250 |  |  | 0.225 |  | 0.00702
МО "Ахтубинский район" | г. Ахтубинск |  | КТП-59 | 6/0,4 | 400 |  |  | 0.36 |  | 0.18562
МО "Ахтубинский район" | г. Ахтубинск |  | ЗТП-60 | 6/0,4 | 400 |  |  | 0.36 |  | 0.14202
МО "Ахтубинский район" | г. Ахтубинск |  | ГКТП-31 | 6/0,4 | 250 |  |  | 0.225 |  | 0.056844
МО "Ахтубинский район" | г. Ахтубинск |  | ЗТП-39 | 6/0,4 | 400 | 400 |  | 0.36 |  | 0.07974
МО "Ахтубинский район" | г. Ахтубинск |  | КТП-115 | 6/0,4 | 160 |  |  | 0.144 |  | 0.018194
МО "Ахтубинский район" | г. Ахтубинск |  | КТП-153 | 6/0,4 | 400 |  |  | 0.36 |  | 0.1607
МО "Ахтубинский район" | г. Ахтубинск |  | КТП-32 | 6/0,4 | 250 |  |  | 0.225 |  | 0.12348
МО "Ахтубинский район" | г. Ахтубинск |  | КТП-36 | 6/0,4 | 160 |  |  | 0.144 |  | 0.031896
МО "Ахтубинский район" | г. Ахтубинск |  | КТП-48 | 6/0,4 | 400 |  |  | 0.36 |  | 0.1607
МО "Приволжский район" | г. Ахтубинск |  | КТП-19 | 10/0,4 | 250 |  |  | 0.225 |  | 0.2113
МО "Приволжский район" | пос. Карагаш |  | КТП-667 | 6/0,4 | 100 |  |  | 0.09 |  | 0.036439
МО "Приволжский район" | пос. Карагаш |  | КТП-668 | 6/0,4 | 250 |  |  | 0.225 |  | 0.097326
МО "Ахтубинский район" | степь |  | КТП-360 | 10/0,4 | 160 |  |  | 0.144 |  | 0.01944
МО "Наримановский район" | с. Волжское |  | КТП-328 | 6/0,4 | 63 |  |  | 0.0567 |  | -0.0072616
МО "Наримановский район" | с. Верхнелебяжье |  | ТП-326 | 6/0,4 | 63 |  |  | 0.0567 |  | -0.017787
МО "Наримановский район" | с. Верхнелебяжье |  | ТП-327 | 6/0,4 | 100 |  |  | 0.09 |  | 0.0049878
МО "Наримановский район" | с. Верхнелебяжье |  | ТП-482 | 6/0,4 | 63 |  |  | 0.0567 |  | 0.01136
МО "Наримановский район" | с. Волжское |  | ТП-31 | 6/0,4 | 180 |  |  | 0.162 |  | 0.083527
МО "Наримановский район" | с. Волжское |  | ТП-37 | 6/0,4 | 160 |  |  | 0.144 |  | 0.0044928
МО "Наримановский район" | с. Волжское |  | ТП-39 | 6/0,4 | 160 |  |  | 0.144 |  | 0.026602
МО "Наримановский район" | с. Волжское |  | ТП-413 | 6/0,4 | 160 |  |  | 0.144 |  | -0.080939
МО "Наримановский район" | с. Волжское |  | ЗТП-32 | 6/0,4 | 160 |  |  | 0.144 |  | -0.005472
МО "Наримановский район" | с. Волжское |  | ПТКЕ-208 | 6/0,4 | 250 |  |  | 0.225 |  | 0.18452
МО "Наримановский район" | с. Волжское |  | КТП-422 | 6/0,4 | 100 |  |  | 0.09 |  | 0.078167
МО "Наримановский район" | с. Волжское |  | КТП-423 | 6/0,4 | 63 |  |  | 0.0567 |  | 0.047981
МО "Наримановский район" | с. Волжское |  | КТП-350 | 6/0,4 | 100 |  |  | 0.09 |  | 0.083772
МО "Наримановский район" | с. Волжское |  | КТП-33 | 6/0,4 | 63 |  |  | 0.0567 |  | 0.05234
МО "Наримановский район" | с. Волжское |  | ТП-36 | 6/0,4 | 160 |  |  | 0.144 |  | 0.017942
МО "Приволжский район" | пос. Сенной |  | КТП-676 | 6/0,4 | 63 |  |  | 0.0567 |  | 0.021823
МО "Приволжский район" | пос. Сенной |  | КТП-678 | 6/0,4 | 100 |  |  | 0.09 |  | 0.012275
МО "Приволжский район" | с. Растопуловка |  | КТП-685 | 6/0,4 | 180 |  |  | 0.162 |  | 0.03744
МО "Приволжский район" | с. Растопуловка |  | КТП-686 | 6/0,4 | 400 |  |  | 0.36 |  | 0.1607
МО "Приволжский район" | с. Растопуловка |  | СТП-693 | 6/0,4 | 63 |  |  | 0.0567 |  | 0.053586
МО "Приволжский район" | с. Растопуловка |  | СТП-682 | 6/0,4 | 25 |  |  | 0.0225 |  | 0.019386
МО "Приволжский район" | с. Растопуловка |  | СТП-665 | 6/0,4 | 63 |  |  | 0.0567 |  | 0.053586
МО "Приволжский район" | с. Кулаковка |  | КТП-597 | 6/0,4 | 630 |  |  | 0.567 |  | 0.47981
МО "Приволжский район" | с. Кулаковка |  | КТП-207 | 6/0,4 | 400 |  |  | 0.36 |  | 0.23544
МО "Город Астрахань" | г.Астрахань | Советский | КТП-64 | 6/0,4 | 400 |  |  | 0.36 |  | 0.2807
МО "Город Астрахань" | г.Астрахань | Советский | ТП-529 | 6/0,4 | 630 | 400 |  | 0.567 |  | 0.206
МО "Город Астрахань" | г.Астрахань | Советский | ТП-594 | 6/0,4 | 630 | 400 |  | 0.567 |  | 0.039
МО "Город Астрахань" | г.Астрахань | Советский | КТП-45 | 6/0,4 | 400 |  |  | 0.36 |  | 0.1
МО "Город Астрахань" | г.Астрахань | Советский | ТП-704 | 6/0,4 | 400 |  |  | 0.36 |  | 0.108
МО "Город Астрахань" | г.Астрахань | Советский | КТП-678 | 6/0,4 | 250 |  |  | 0.225 |  | 0.175
МО "Город Астрахань" | г.Астрахань | Советский | ТП-446 | 6/0,4 | 400 |  |  | 0.36 |  | 0.235
МО "Город Астрахань" | г.Астрахань | Советский | ТП-530 | 6/0,4 | 630 |  |  | 0.567 |  | 0.252
МО "Город Астрахань" | г.Астрахань | Советский | ТП-532 | 6/0,4 | 400 | 400 |  | 0.36 |  | 0.068
МО "Город Астрахань" | г.Астрахань | Советский | ТП-612 | 6/0,4 | 400 | 400 |  | 0.36 |  | -0.297
МО "Город Астрахань" | г.Астрахань | Советский | ТП-244 | 6/0,4 | 400 |  |  | 0.36 |  | 0.08
МО "Город Астрахань" | г.Астрахань | Советский | ТП-579 | 6/0,4 | 400 | 400 |  | 0.36 |  | -0.056
МО "Город Астрахань" | г.Астрахань | Советский | ТП-580 | 6/0,4 | 400 | 400 |  | 0.36 |  | -0.163
МО "Город Астрахань" | г.Астрахань | Советский | ТП-581 | 6/0,4 | 630 | 630 |  | 0.567 |  | 0.075
МО "Город Астрахань" | г.Астрахань | Советский | ТП-583 | 6/0,4 | 630 | 400 |  | 0.36 |  | -0.312
МО "Город Астрахань" | г.Астрахань | Советский | ТП-746 | 6/0,4 | 630 | 630 |  | 0.567 |  | 0.038
МО "Город Астрахань" | г.Астрахань | Советский | ТП-326 | 6/0,4 | 250 |  |  | 0.225 |  | 0.15
МО "Город Астрахань" | г.Астрахань | Советский | ТП-531 | 6/0,4 | 400 | 400 |  | 0.36 |  | -0.226
МО "Город Астрахань" | г.Астрахань | Советский | ТП-578 | 6/0,4 | 400 | 400 |  | 0.36 |  | -0.124
МО "Город Астрахань" | г.Астрахань | Советский | ТП-584 | 6/0,4 | 400 |  |  | 0.36 |  | 0.039
МО "Город Астрахань" | г.Астрахань | Советский | ТП-842 | 6/0,4 | 250 | 250 |  | 0.225 |  | -0.095
МО "Город Астрахань" | г.Астрахань | Советский | РП-26 | 6/0,4 | 400 | 400 |  | 0.36 |  | 0.36
МО "Город Астрахань" | г.Астрахань | Советский | РП-13 | 6/0,4 | 400 | 400 |  | 0.36 |  | 0.36
МО "Ахтубинский район" | г. Ахтубинск |  | ЗТП-52 | 6/0,4 | 400 |  |  | 0.36 |  | 0.01746
МО "Ахтубинский район" | г. Ахтубинск |  | КТП-52А | 6/0,4 | 400 |  |  | 0.36 |  | 0.14202
МО "Ахтубинский район" | г. Ахтубинск |  | ЗТП-53 | 6/0,4 | 630 |  |  | 0.567 |  | 0.24003
МО "Ахтубинский район" | г. Ахтубинск |  | КТП-54 | 6/0,4 | 250 |  |  | 0.225 |  | 0.087984
МО "Ахтубинский район" | г. Ахтубинск |  | КТПН-55 | 6/0,4 | 400 |  |  | 0.36 |  | 0.098424
МО "Ахтубинский район" | г. Ахтубинск |  | КТП-56 | 6/0,4 | 400 |  |  | 0.36 |  | 0.17316
МО "Ахтубинский район" | г. Ахтубинск |  | КТПН-58 | 6/0,4 | 250 |  |  | 0.225 |  | 0.11601
МО "Ахтубинский район" | г. Ахтубинск |  | КТП-61 | 6/0,4 | 100 |  |  | 0.09 |  | 0.045158
МО "Ахтубинский район" | г. Ахтубинск |  | КТП-63 | 6/0,4 | 100 |  |  | 0.09 |  | 0.056369
МО "Ахтубинский район" | г. Ахтубинск |  | КТП-65 | 6/0,4 | 250 |  |  | 0.225 |  | 0.13469
МО "Ахтубинский район" | г. Ахтубинск |  | КТП-64 | 6/0,4 | 40 |  |  | 0.036 |  | 0.01607
МО "Ахтубинский район" | г. Ахтубинск |  | КТП-606 | 6/0,4 | 100 |  |  | 0.09 |  | 0.033948
МО "Город Астрахань" | г.Астрахань | Трусовский | КТП-735 | 6/0,4 | 250 |  |  | 0.225 |  | 0.134
МО "Город Астрахань" | г.Астрахань | Трусовский | ТП-1000 | 6/0,4 | 320 | 250 |  | 0.225 |  | -0.125
МО "Город Астрахань" | г.Астрахань | Трусовский | ТП-1001 | 6/0,4 | 250 |  |  | 0.225 |  | 0.15
МО "Город Астрахань" | г.Астрахань | Трусовский | ТП-1002 | 6/0,4 | 630 | 630 |  | 0.567 |  | -0.152
МО "Город Астрахань" | г.Астрахань | Трусовский | КТП-1025А | 6/0,4 | 250 |  |  | 0.225 |  | 0.036
МО "Город Астрахань" | г.Астрахань | Трусовский | КТП-877 | 6/0,4 | 400 |  |  | 0.36 |  | -0.011
МО "Город Астрахань" | г.Астрахань | Трусовский | КТП-894 | 6/0,4 | 100 |  |  | 0.09 |  | нет РУ-0,4 кВ
МО "Город Астрахань" | г.Астрахань | Трусовский | БКТП-1300 | 6/0,4 | 400 | 400 |  | 0.36 |  | 0.232
МО "Город Астрахань" | г.Астрахань | Трусовский | БКТП-1304 | 6/0,4 | 400 | 400 |  | 0.36 |  | 0.24
МО "Город Астрахань" | г.Астрахань | Трусовский | РП-49 | 6/0,4 | 630 | 630 |  | 0.567 |  | 0.481
МО "Наримановский район" | с. Солянка |  | КТП-401 | 6/0,4 | 400 |  |  | 0.36 |  | 0.17752
МО "Наримановский район" | пос. Мирный |  | КТП-355 | 6/0,4 | 250 |  |  | 0.225 |  | 0.012773
МО "Ахтубинский район" | с. Покровка |  | КТП-31 | 6/0,4 |  | 25 |  | 0.0225 |  | 0.0087984
МО "Ахтубинский район" | с. Покровка |  | КТП-36 | 6/0,4 |  | 250 |  | 0.225 |  | 0.15026
МО "Ахтубинский район" | с. Покровка |  | КТП-37 | 6/0,4 |  | 160 |  | 0.144 |  | 0.13902
МО "Ахтубинский район" | с. Покровка |  | КТП-38 | 6/0,4 |  | 250 |  | 0.225 |  | 0.13656
МО "Ахтубинский район" | с. Покровка |  | КТП-320 | 6/0,4 |  | 10 |  | 0.009 |  | 0.0040176
МО "Ахтубинский район" | с. Покровка |  | КТП-342 | 6/0,4 |  | 100 |  | 0.09 |  | 0.045158
МО "Ахтубинский район" | с. Покровка |  | КТП-343 | 6/0,4 |  | 100 |  | 0.09 |  | 0.082526
МО "Ахтубинский район" | с. Покровка |  | КТП-345 | 6/0,4 |  | 250 |  | 0.225 |  | 0.12224
МО "Ахтубинский район" | с. Покровка |  | КТП-546 | 6/0,4 |  | 250 |  | 0.225 |  | 0.097326
МО "Ахтубинский район" | с. Покровка |  | КТП-548 | 6/0,4 |  | 160 |  | 0.144 |  | 0.074246
МО "Ахтубинский район" | с. Покровка |  | КТП-344 | 6/0,4 |  | 100 |  | 0.09 |  | 0.09
МО "Ахтубинский район" | с. Покровка |  | КТП-35 | 6/0,4 |  | 250 |  | 0.225 |  | 0.225
МО "Черноярский район" | с. Ступино |  | КТП-240 | 6/0,4 | 400 |  |  | 0.36 |  | 0.30395
МО "Черноярский район" | с. Ступино |  | КТП-241 | 6/0,4 | 630 |  |  | 0.567 |  | 0.55454
МО "Город Астрахань" | г.Астрахань | Советский | КТП-717 | 6/0,4 | 100 |  |  | 0.09 |  | 0.07
МО "Город Астрахань" | г.Астрахань | Советский | ТП-716 | 6/0,4 | 100 |  |  | 0.09 |  | 0.07
МО "Город Астрахань" | г.Астрахань | Советский | БКТП-1251 | 6/0,4 | 630 | 630 |  | 0.567 |  | 0.567
МО "Город Астрахань" | г.Астрахань | Советский | КТП-414 | 6/0,4 | 400 |  |  | 0.36 |  | 0.2029
МО "Город Астрахань" | г.Астрахань | Советский | КТП-470 | 6/0,4 | 180 |  |  | 0.162 |  | 0.157
МО "Город Астрахань" | г.Астрахань | Советский | РП-23 | 6/0,4 | 400 |  |  | 0.36 |  | 0.36
МО "Город Астрахань" | г.Астрахань | Советский | ТП-188 | 6/0,4 | 400 |  |  | 0.36 |  | 0.232
МО "Город Астрахань" | г.Астрахань | Советский | ТП-199 | 6/0,4 | 400 |  |  | 0.36 |  | 0.22
МО "Город Астрахань" | г.Астрахань | Советский | ТП-259 | 6/0,4 | 250 |  |  | 0.225 |  | 0.112
МО "Город Астрахань" | г.Астрахань | Советский | ТП-108 | 6/0,4 | 400 |  |  | 0.36 |  | 0.14
МО "Город Астрахань" | г.Астрахань | Советский | ТП-545 | 6/0,4 | 630 |  |  | 0.567 |  | -0.12
МО "Город Астрахань" | г.Астрахань | Советский | ТП-590 | 6/0,4 | 630 | 630 |  | 0.567 |  | -0.402
МО "Город Астрахань" | г.Астрахань | Советский | ТП-632 | 6/0,4 | 250 |  |  | 0.225 |  | 0.1
МО "Город Астрахань" | г.Астрахань | Советский | ТП-86 | 6/0,4 | 400 | 400 |  | 0.36 |  | 0.115
МО "Город Астрахань" | г.Астрахань | Советский | КТП-469 | 6/0,4 | 400 |  |  | 0.36 |  | 0.343
МО "Город Астрахань" | г.Астрахань | Советский | КТП-63 | 6/0,4 | 400 |  |  | 0.36 |  | 0.21
МО "Город Астрахань" | г.Астрахань | Советский | ТП-421 | 6/0,4 | 400 | 400 |  | 0.36 |  | 0.052
МО "Город Астрахань" | г.Астрахань | Советский | ТП-66 | 6/0,4 | 630 |  |  | 0.567 |  | 0.34
МО "Город Астрахань" | г.Астрахань | Советский | ТП-658 | 6/0,4 |  | 320 |  | 0.288 |  | 0.064
МО "Город Астрахань" | г.Астрахань | Советский | ТП-92 | 6/0,4 | 250 |  |  | 0.225 |  | 0.1875
МО "Город Астрахань" | г.Астрахань | Советский | РП-54 | 6/0,4 | 630 | 630 |  | 0.567 |  | 0.567
МО "Город Астрахань" | г.Астрахань | Советский | КТП-394 | 6/0,4 | 400 |  |  | 0.36 |  | 0.212
МО "Город Астрахань" | г.Астрахань | Советский | ТП-174 | 6/0,4 | 630 |  |  | 0.567 |  | 0.234
МО "Город Астрахань" | г.Астрахань | Советский | ТП-186 | 6/0,4 | 200 |  |  | 0.18 |  | 0.12
МО "Город Астрахань" | г.Астрахань | Советский | ТП-441 | 6/0,4 | 250 |  |  | 0.225 |  | 0.08
МО "Город Астрахань" | г.Астрахань | Советский | ТП-456 | 6/0,4 | 400 |  |  | 0.36 |  | 0.2
МО "Город Астрахань" | г.Астрахань | Советский | ТП-456А | 6/0,4 | 250 |  |  | 0.225 |  | 0.112
МО "Город Астрахань" | г.Астрахань | Советский | ТП-464 | 6/0,4 | 400 |  |  | 0.36 |  | 0.045
МО "Город Астрахань" | г.Астрахань | Советский | ТП-510 | 6/0,4 | 400 |  |  | 0.36 |  | 0.108
МО "Город Астрахань" | г.Астрахань | Советский | ТП-515 | 6/0,4 | 400 |  |  | 0.36 |  | 0.18
МО "Город Астрахань" | г.Астрахань | Советский | ТП-567 | 6/0,4 | 630 | 630 |  | 0.567 |  | 0.2583
МО "Город Астрахань" | г.Астрахань | Советский | ТП-132 | 6/0,4 | 250 |  |  | 0.225 |  | 0.175
МО "Город Астрахань" | г.Астрахань | Советский | ТП-133 | 6/0,4 | 630 |  |  | 0.567 |  | 0.227
МО "Город Астрахань" | г.Астрахань | Советский | ТП-264 | 6/0,4 | 400 |  |  | 0.36 |  | -0.031
МО "Город Астрахань" | г.Астрахань | Советский | ТП-435 | 6/0,4 | 400 |  |  | 0.36 |  | 0.12
МО "Город Астрахань" | г.Астрахань | Советский | ТП-480 | 6/0,4 | 400 |  |  | 0.36 |  | 0.176
МО "Город Астрахань" | г.Астрахань | Советский | ТП-481 | 6/0,4 | 400 | 400 |  | 0.36 |  | 0.048
МО "Город Астрахань" | г.Астрахань | Советский | ТП-88 | 6/0,4 | 630 |  |  | 0.567 |  | 0.126
МО "Город Астрахань" | г.Астрахань | Советский | КТП-936 | 6/0,4 | 250 |  |  | 0.225 |  | 0.085
МО "Город Астрахань" | г.Астрахань | Советский | ТП-1177 | 6/0,4 | 630 |  |  | 0.567 |  | 0.567
МО "Город Астрахань" | г.Астрахань | Советский | КТП-1170 | 6/0,4 | 100 |  |  | 0.09 |  | 0.09
МО "Город Астрахань" | г.Астрахань | Советский | МТП-520 | 6/0,4 | 160 |  |  | 0.144 |  | 0.225
МО "Город Астрахань" | г.Астрахань | Советский | МТП-972 | 6/0,4 | 250 |  |  | 0.225 |  | 0.225
МО "Город Астрахань" | г.Астрахань | Советский | МТП-937 | 6/0,4 | 250 |  |  | 0.225 |  | 0.004
МО "Город Астрахань" | г.Астрахань | Советский | ТП-298 | 6/0,4 | 250 |  |  | 0.225 |  | 0.045
МО "Черноярский район" | с. Ушаковка |  | КТП-215 | 6/0,4 | 400 |  |  | 0.36 |  | 0.2043
МО "Черноярский район" | с. Ушаковка |  | КТП-432 | 6/0,4 | 100 |  |  | 0.09 |  | 0.015264
МО "Черноярский район" | с. Ушаковка |  | КТП-145 | 6/0,4 | 250 |  |  | 0.225 |  | 0.1758
МО "Черноярский район" | с. Ушаковка |  | РП Ушаковка | 6/10 | 1000 |  |  | 0.9 |  | 0.9
МО "Камызякский район" | с. Ревин хутор |  | КТП-306 | 6/0,4 | 63 |  |  | 0.0567 |  | -0.042325
МО "Камызякский район" | с. Чапаево |  | КТП-84 | 6/0,4 | 100 |  |  | 0.09 |  | 0.073807
МО "Камызякский район" | с. Парыгино |  | КТП-123 | 6/0,4 | 160 |  |  | 0.144 |  | 0.030028
МО "Камызякский район" | с. Чапаево |  | КТП-376 | 6/0,4 | 100 |  |  | 0.09 |  | 0.028966
МО "Камызякский район" | с. Чапаево |  | КТП-377 | 6/0,4 | 100 |  |  | 0.09 |  | 0.040799
МО "Камызякский район" | с. Чапаево |  | КТП-375 | 6/0,4 | 100 |  |  | 0.09 |  | 0.09
МО "Камызякский район" | с. Каралат |  | КТП-87 | 6/0,4 | 100 |  |  | 0.09 |  | 0.045158
МО "Камызякский район" | с. Каралат |  | КТП-344 | 6/0,4 | 160 |  |  | 0.144 |  | 0.11847
МО "Камызякский район" | с. Каралат |  | КТП-88 | 6/0,4 | 100 |  |  | 0.09 |  | 0.071939
МО "Камызякский район" | с. Каралат |  | КТП-89 | 6/0,4 | 250 |  |  | 0.225 |  | 0.18514
МО "Камызякский район" | с. Каралат |  | КТП-90 | 6/0,4 | 100 |  |  | 0.09 |  | 0.050141
МО "Камызякский район" | с. Каралат |  | КТП-91 | 6/0,4 | 160 |  |  | 0.144 |  | 0.091062
МО "Камызякский район" | с. Каралат |  | КТП-92 | 6/0,4 | 60 |  |  | 0.054 |  | 0.001062
МО "Камызякский район" | с. Каралат |  | КТП-345 | 6/0,4 | 160 |  |  | 0.144 |  | 0.025045
МО "Камызякский район" | с. Каралат |  | КТП-93 | 6/0,4 | 160 |  |  | 0.144 |  | 0.036878
МО "Лиманский район" | с. Рынок |  | КТП-145 | 10/0,4 | 160 |  |  | 0.144 |  | 0.055562
МО "Лиманский район" | с. Вышка |  | КТП-146 | 10/0,4 | 160 |  |  | 0.144 |  | 0.030028
МО "Лиманский район" | с. Вышка |  | КТП-151 | 10/0,4 | 630 |  |  | 0.567 |  | 0.5178
МО "Лиманский район" | с. Рынок |  | КТП-317 | 10/0,4 | 160 |  |  | 0.144 |  | 0.05494
МО "Лиманский район" | с. Рынок |  | КТП-316 | 10/0,4 | 100 |  |  | 0.09 |  | 0.057614
МО "Лиманский район" | с. Бударино |  | КТП-155 | 10/0,4 | 100 |  |  | 0.09 |  | 0.070693
МО "Лиманский район" | с. Бударино |  | КТП-156 | 10/0,4 | 100 |  |  | 0.09 |  | 0.03893
МО "Лиманский район" | с. Дальнее |  | КТП-229 | 10/0,4 | 100 |  |  | 0.09 |  | 0.066334
МО "Лиманский район" | с. Бударино |  | КТП-153 | 10/0,4 | 250 |  |  | 0.225 |  | 0.11103
МО "Лиманский район" | с. Бударино |  | КТП-154 | 10/0,4 | 100 |  |  | 0.09 |  | 0.017755
МО "Лиманский район" | с. Бударино |  | КТП-308 | 10/0,4 | 100 |  |  | 0.09 |  | 0.058237
МО "Лиманский район" | р.п. Лиман |  | КТП-169 | 10/0,4 | 100 |  |  | 0.09 |  | нет РУ-0,4 кВ
МО "Наримановский район" | с. Линейное |  | КТП-272 | 10/0,4 | 160 |  |  | 0.144 |  | 0.12843
МО "Наримановский район" | с. Линейное |  | КТП-358 | 10/0,4 | 100 |  |  | 0.09 |  | 0.012275
МО "Наримановский район" | с. Линейное |  | КТП-273 | 10/0,4 | 160 |  |  | 0.144 |  | 0.054317
МО "Наримановский район" | ж-д станция Линейная |  | КТП-277 | 10/0,4 | 250 |  |  | 0.225 |  | 0.14715
МО "Наримановский район" | с. Линейное |  | КТП-274 | 10/0,4 | 40 |  |  | 0.036 |  | 0.0036144
МО "Наримановский район" | с. Линейное |  | КТП-278 | 10/0,4 | 250 |  |  | 0.225 |  | 0.066311
МО "Наримановский район" | с. Линейное |  | КТП-313 | 10/0,4 | 100 |  |  | 0.09 |  | 0.038993
МО "Наримановский район" | с. Алга |  | КТП-271 | 10/0,4 | 63 |  |  | 0.0567 |  | 0.047358
МО "Наримановский район" | с. Линейное |  | КТП-329 | 10/0,4 | 100 |  |  | 0.09 |  | 0.015513
МО "Наримановский район" | с. Туркменка |  | КТП-262 | 10/0,4 | 100 |  |  | 0.09 |  | 0.010655
МО "Наримановский район" | с. Туркменка |  | КТП-285 | 10/0,4 | 100 |  |  | 0.09 |  | 0.0009396
МО "Наримановский район" | с. Туркменка |  | КТП-452 | 10/0,4 | 63 |  |  | 0.0567 |  | 0.0567
МО "Наримановский район" | с. Линейное |  | КТП-419 | 10/0,4 | 63 |  |  | 0.0567 |  | 0.042126
МО "Наримановский район" | с. Линейное |  | КТП-407 | 10/0,4 | 160 |  |  | 0.144 |  | 0.13528
МО "Наримановский район" | с. Линейное |  | КТП-408 | 10/0,4 | 40 |  |  | 0.036 |  | 0.0011855
МО "Наримановский район" | с. Линейное |  | КТП-73 | 10/0,4 | 100 |  |  | 0.09 |  | 0.009036
МО "Наримановский район" | с. Линейное |  | КТП-347 | 10/0,4 | 100 |  |  | 0.09 |  | 0.0009396
МО "Наримановский район" | с. Курченко |  | КТП-494 | 10/0,4 | 40 |  |  | 0.036 |  | 0.01414
МО "Наримановский район" | с. Янго-Аскер |  | ПТКЕ-17 | 10/0,4 | 250 |  |  | 0.225 |  | 0.079265
МО "Наримановский район" | пос. Ницан |  | КТП-373 | 10/0,4 | 400 |  |  | 0.36 |  | 0.31018
МО "Наримановский район" | пос. Ницан |  | КТП-268 | 10/0,4 | 100 |  |  | 0.09 |  | 0.052632
МО "Наримановский район" | с. Николаевка |  | КТП-12 | 10/0,4 | 320 |  |  | 0.288 |  | 0.24752
МО "Наримановский район" | с. Николаевка |  | КТП-15 | 10/0,4 | 250 |  |  | 0.225 |  | 0.21566
МО "Наримановский район" | с. Николаевка |  | ПТКЕ-13 | 10/0,4 | 400 |  |  | 0.36 |  | 0.24665
МО "Наримановский район" | с. Николаевка |  | КТП-480 | 10/0,4 | 63 |  |  | 0.0567 |  | 0.00083484
МО "Наримановский район" | с. Николаевка |  | КТП-14 | 10/0,4 | 25 |  |  | 0.0225 |  | 0.013781
МО "Наримановский район" | с. Николаевка |  | КТП-467 | 10/0,4 | 160 |  |  | 0.144 |  | 0.002313
МО "Наримановский район" | с. Николаевка |  | КТП-41 | 10/0,4 | 160 |  |  | 0.144 |  | 0.10165
МО "Наримановский район" | с. Николаевка |  | КТП-411 | 10/0,4 | 250 |  |  | 0.225 |  | 0.15861
МО "Наримановский район" | с. Николаевка |  | КТП-433 | 10/0,4 | 100 |  |  | 0.09 |  | 0.0049878
МО "Наримановский район" | с. Николаевка |  | ПТКЕ-20 | 10/0,4 | 250 |  |  | 0.225 |  | 0.066311
МО "Наримановский район" | с. Николаевка |  | КТП-372 | 10/0,4 | 250 |  |  | 0.225 |  | 0.22126
МО "Наримановский район" | с. Николаевка |  | КТП-203 | 10/0,4 | 63 |  |  | 0.0567 |  | 0.000648
МО "Наримановский район" | с. Николаевка |  | КТП-11 | 10/0,4 | 100 |  |  | 0.09 |  | 0.077544
МО "Наримановский район" | пос. Прикаспийский |  | КТП-265 | 10/0,4 | 160 |  |  | 0.144 |  | 0.069264
МО "Наримановский район" | пос. Прикаспийский |  | КТП-453 | 10/0,4 | 400 |  |  | 0.36 |  | 0.27742
МО "Наримановский район" | пос. Прикаспийский |  | КТП-493 | 10/0,4 | 160 |  |  | 0.144 |  | -0.0092088
МО "Наримановский район" | пос. Прикаспийский |  | КТП-491 | 10/0,4 | 160 |  |  | 0.144 |  | 0.144
МО "Наримановский район" | н.п. разъезд 2 |  | КТП-334 | 10/0,4 | 25 |  |  | 0.0225 |  | -0.030438
МО "Наримановский район" | н.п. разъезд 2 |  | КТП-335 | 10/0,4 | 25 |  |  | 0.0225 |  | 0.016272
МО "Наримановский район" | н.п. разъезд 2 |  | КТП-336 | 10/0,4 | 25 |  |  | 0.0225 |  | 0.020924
МО "Наримановский район" | н.п. разъезд 3 |  | КТП-463 | 10/0,4 | 25 |  |  | 0.0225 |  | 0.0079265
МО "Наримановский район" | н.п. разъезд 2 |  | КТП-333 | 10/0,4 | 25 |  |  | 0.0225 |  | -0.011754
МО "Наримановский район" | н.п. разъезд 3 |  | КТП-466 | 10/0,4 | 25 |  |  | 0.0225 |  | 0.019423
МО "Наримановский район" | н.п. разъезд 3 |  | КТП-339 | 10/0,4 | 25 |  |  | 0.0225 |  | 0.011912
МО "Наримановский район" | н.п. разъезд 3 |  | КТП-340 | 10/0,4 | 25 |  |  | 0.0225 |  | 0.020632
МО "Наримановский район" | н.п. разъезд 3 |  | КТП-341 | 10/0,4 | 25 |  |  | 0.0225 |  | 0.0191
МО "Наримановский район" | н.п. разъезд 3 |  | КТП-342 | 10/0,4 | 25 |  |  | 0.0225 |  | 0.012535
МО "Наримановский район" | н.п. разъезд 3 |  | КТП-344 | 10/0,4 | 25 |  |  | 0.0225 |  | 0.020906
МО "Наримановский район" | н.п. разъезд 3 |  | КТП-464 | 10/0,4 | 25 |  |  | 0.0225 |  | 0.020071
МО "Наримановский район" | н.п. разъезд 2 |  | КТП-346 | 10/0,4 | 25 |  |  | 0.0225 |  | 0.0075528
МО "Наримановский район" | н.п. разъезд 3 |  | КТП-338 | 10/0,4 | 25 |  |  | 0.0225 |  | 0.019666
МО "Наримановский район" | н.п. разъезд 3 |  | КТП-337 | 10/0,4 | 25 |  |  | 0.0225 |  | 0.013158
МО "Наримановский район" | пос. Сайгачий |  | КТП-456 | 10/0,4 | 25 |  |  | 0.0225 |  | -0.046008
МО "Наримановский район" | пос. Сайгачий |  | КТП-457 | 10/0,4 | 25 |  |  | 0.0225 |  | 0.020314
МО "Наримановский район" | пос. Сайгачий |  | КТП-458 | 10/0,4 | 25 |  |  | 0.0225 |  | -0.07092
МО "Наримановский район" | пос. Сайгачий |  | КТП-459 | 10/0,4 | 25 |  |  | 0.0225 |  | -0.052236
МО "Наримановский район" | пос. Сайгачий |  | КТП-460 | 10/0,4 | 25 |  |  | 0.0225 |  | 0.018763
МО "Наримановский район" | пос. Сайгачий |  | КТП-461 | 10/0,4 | 25 |  |  | 0.0225 |  | 0.0225
МО "Наримановский район" | пос. Сайгачий |  | КТП-462 | 10/0,4 | 63 |  |  | 0.0567 |  | -0.080316
МО "Наримановский район" | пос. Прикаспийский |  | КТП-427 | 10/0,4 | 160 |  |  | 0.144 |  | 0.11037
МО "Наримановский район" | пос. Прикаспийский |  | КТП-264 | 10/0,4 | 250 |  |  | 0.225 |  | 0.10978
МО "Наримановский район" | пос. Прикаспийский |  | КТП-405 | 10/0,4 | 400 |  |  | 0.36 |  | 0.30195
МО "Наримановский район" | пос. Прикаспийский |  | ЗТП-547 | 10/0,4 | 160 |  |  | 0.144 |  | 0.095341
МО "Наримановский район" | пос. Прикаспийский |  | КТП-263 | 10/0,4 | 250 |  |  | 0.225 |  | 0.19796
МО "Наримановский район" | пос. Прикаспийский |  | КТП-403 | 10/0,4 | 160 |  |  | 0.144 |  | 0.06615
МО "Наримановский район" | с. Буруны |  | КТП-297 | 10/0,4 | 160 |  |  | 0.144 |  | 0.14141
МО "Наримановский район" | с. Буруны |  | КТП-396 | 10/0,4 | 40 |  |  | 0.036 |  | 0.007974
МО "Наримановский район" | с. Буруны |  | КТП-305 | 10/0,4 | 100 |  |  | 0.09 |  | 0.065711
МО "Наримановский район" | с. Буруны |  | КТП-398 | 10/0,4 | 100 |  |  | 0.09 |  | 0.087571
МО "Наримановский район" | с. Буруны |  | КТП-495 | 10/0,4 | 160 |  |  | 0.144 |  | 0.10619
МО "Наримановский район" | с. Буруны |  | КТП-371 | 10/0,4 | 100 |  |  | 0.09 |  | 0.08564
МО "Наримановский район" | с. Буруны |  | КТП-436 | 10/0,4 | 160 |  |  | 0.144 |  | 0.13777
МО "Наримановский район" | с. Буруны |  | КТП-301 | 10/0,4 | 160 |  |  | 0.144 |  | 0.10414
МО "Наримановский район" | с. Буруны |  | КТП-370 | 10/0,4 | 160 |  |  | 0.144 |  | 0.089025
МО "Наримановский район" | с. Буруны |  | КТП-302 | 10/0,4 | 160 |  |  | 0.144 |  | 0.11809
МО "Наримановский район" | с. Буруны |  | КТП-369 | 10/0,4 | 160 |  |  | 0.144 |  | 0.14303
МО "Наримановский район" | с. Буруны |  | КТП-303 | 10/0,4 | 250 |  |  | 0.225 |  | 0.12329
МО "Наримановский район" | с. Буруны |  | КТП-468 | 10/0,4 | 400 |  |  | 0.36 |  | 0.306
МО "Наримановский район" | с. Буруны |  | КТП-368 | 10/0,4 | 100 |  |  | 0.09 |  | -0.056981
МО "Наримановский район" | с. Буруны |  | КТП-367 | 10/0,4 | 160 |  |  | 0.144 |  | 0.11923
МО "Наримановский район" | степь |  | РП-5 Джурак | 10/0,4 | 25 |  |  | 0.0225 |  | 0.0225
"Город Астрахань" | г. Астрахань | Кировский | ТП-217 | 6/0,4 | 250 |  |  | 0.225 |  | 0.105
"Город Астрахань" | г. Астрахань | Кировский | ТП-43 | 6/0,4 | 250 |  |  | 0.225 |  | 0.1625
"Город Астрахань" | г. Астрахань | Кировский | ТП-500 | 6/0,4 | 400 |  |  | 0.36 |  | 0.1
"Город Астрахань" | г. Астрахань | Кировский | ТП-67 | 6/0,4 | 400 | 400 |  | 0.36 |  | 0.36
"Город Астрахань" | г. Астрахань | Кировский | ТП-475 | 6/0,4 | 400 |  |  | 0.36 |  | 0.1
"Город Астрахань" | г. Астрахань | Кировский | ТП-595 | 6/0,4 | 630 |  |  | 0.567 |  | 0.189
"Город Астрахань" | г. Астрахань | Кировский | ТП-705 | 6/0,4 | 630 | 630 |  | 0.567 |  | 0.24
"Город Астрахань" | г. Астрахань | Кировский | ТП-745 | 6/0,4 | 250 |  |  | 0.225 |  | 0
"Город Астрахань" | г. Астрахань | Кировский | ТП-29 | 6/0,4 | 560 |  |  | 0.504 |  | -0.371
"Город Астрахань" | г. Астрахань | Кировский | ТП-241 | 6/0,4 | 180 |  |  | 0.162 |  | -0.203
"Город Астрахань" | г. Астрахань | Кировский | КТП-444 | 6/0,4 | 630 |  |  | 0.567 |  | 0.537
"Город Астрахань" | г. Астрахань | Кировский | ТП-333 | 6/0,4 | 630 |  |  | 0.567 |  | 0.387
"Город Астрахань" | г. Астрахань | Кировский | КТП-559 | 6/0,4 | 630 |  |  | 0.567 |  | 0.417
МО "Город Астрахань" | г.Астрахань | Трусовский | МТП-1004 | 6/0,4 | 180 |  |  | 0.162 |  | 0.11
МО "Город Астрахань" | г.Астрахань | Трусовский | МТП-720 | 6/0,4 | 100 |  |  | 0.09 |  | 0.034
МО "Город Астрахань" | г.Астрахань | Трусовский | ТП-295 | 6/0,4 | 630 |  |  | 0.567 |  | 0.127
МО "Город Астрахань" | г.Астрахань | Трусовский | ТП-357 | 6/0,4 | 250 |  |  | 0.225 |  | 0.008
МО "Город Астрахань" | г.Астрахань | Трусовский | КТП в/ч 2375 | 6/0,4 | 250 |  |  | 0.225 |  | 0.068
МО "Город Астрахань" | г.Астрахань | Трусовский | ТП-180 | 6/0,4 | 400 |  |  | 0.36 |  | -0.3
МО "Енотаевский район" | с. Ленино |  | КТП-181 | 10/0,4 | 63 |  |  | 0.0567 |  | 0.049226
МО "Город Астрахань" | г.Астрахань | Трусовский | ТП-182А | 6/0,4 | 400 | 400 |  | 0.36 |  | 0.004
МО "Город Астрахань" | г.Астрахань | Трусовский | ТП-183 | 6/0,4 | 180 |  |  | 0.162 |  | -0.063
МО "Город Астрахань" | г.Астрахань | Трусовский | ТП-184 | 6/0,4 | 400 |  |  | 0.36 |  | -0.21
МО "Город Астрахань" | г.Астрахань | Трусовский | ТП-399 | 6/0,4 | 400 |  |  | 0.36 |  | -0.36
МО "Город Астрахань" | г.Астрахань | Трусовский | ТП-404 | 6/0,4 | 250 |  |  | 0.225 |  | 0.027
МО "Город Астрахань" | г.Астрахань | Трусовский | ТП-624 | 6/0,4 | 400 |  |  | 0.36 |  | 0.174
МО "Город Астрахань" | г.Астрахань | Трусовский | ТП-672 | 6/0,4 | 315 |  |  | 0.2835 |  | -0.1655
МО "Город Астрахань" | г.Астрахань | Трусовский | ТП-679 | 6/0,4 | 180 |  |  | 0.162 |  | -0.176
МО "Город Астрахань" | г.Астрахань | Трусовский | ТП-1032 | 6/0,4 | 400 |  |  | 0.36 |  | 0.309
МО "Город Астрахань" | г.Астрахань | Ленинский | ТП-442 | 6/0,4 | 160 | 160 |  | 0.144 |  | 0.004
МО "Город Астрахань" | г.Астрахань | Ленинский | КТП-95 | 6/0,4 | 250 |  |  | 0.225 |  | 0.1675
МО "Город Астрахань" | г.Астрахань | Ленинский | ТП-65 | 6/0,4 | 160 |  |  | 0.144 |  | 0.096
МО "Город Астрахань" | г.Астрахань | Ленинский | КТП-130 | 6/0,4 | 100 |  |  | 0.09 |  | -0.074
МО "Город Астрахань" | г.Астрахань | Ленинский | КТП-360 | 6/0,4 | 400 |  |  | 0.36 |  | 0.16
МО "Город Астрахань" | г.Астрахань | Ленинский | КТП-387 | 6/0,4 | 250 |  |  | 0.225 |  | 0.225
МО "Город Астрахань" | г.Астрахань | Ленинский | КТП-81 | 6/0,4 | 200 |  |  | 0.18 |  | 0.116
МО "Город Астрахань" | г.Астрахань | Ленинский | КТП-81А | 6/0,4 | 250 |  |  | 0.225 |  | 0.165
МО "Город Астрахань" | г.Астрахань | Ленинский | КТП-99 | 6/0,4 | 250 |  |  | 0.225 |  | 0.155
МО "Город Астрахань" | г.Астрахань | Ленинский | ТП-280 | 6/0,4 | 400 |  |  | 0.36 |  | 0.18
МО "Город Астрахань" | г.Астрахань | Ленинский | ТП-98 | 6/0,4 | 250 |  |  | 0.225 |  | 0.1375
МО "Город Астрахань" | г.Астрахань | Ленинский | КТП-34 | 6/0,4 | 250 |  |  | 0.225 |  | 0.038
МО "Город Астрахань" | г.Астрахань | Ленинский | ТП-121 | 6/0,4 | 320 |  |  | 0.288 |  | 0.048
МО "Город Астрахань" | г.Астрахань | Ленинский | ТП-281 | 6/0,4 | 400 |  |  | 0.36 |  | 0.14
МО "Город Астрахань" | г.Астрахань | Ленинский | ТП-565 | 6/0,4 | 250 |  |  | 0.225 |  | 0.097
МО "Город Астрахань" | г.Астрахань | Ленинский | ТП-392 | 6/0,4 | 315 |  |  | 0.2835 |  | 0.22
МО "Город Астрахань" | г.Астрахань | Ленинский | ТП-393 | 6/0,4 | 400 |  |  | 0.36 |  | 0.36
МО "Город Астрахань" | г.Астрахань | Ленинский | ТП-460 | 6/0,4 | 630 |  |  | 0.567 |  | 0.139
МО "Город Астрахань" | г.Астрахань | Ленинский | БКТП-1238 | 6/0,4 | 630 | 630 |  | 0.567 |  | 0.567
МО "Город Астрахань" | г.Астрахань | Ленинский | КТП-285 | 6/0,4 | 250 |  |  | 0.225 |  | 0.085
МО "Город Астрахань" | г.Астрахань | Ленинский | КТП-423 | 6/0,4 | 400 |  |  | 0.36 |  | -0.055
МО "Город Астрахань" | г.Астрахань | Ленинский | ТП-190 | 6/0,4 | 560 |  |  | 0.504 |  | 0.224
МО "Город Астрахань" | г.Астрахань | Ленинский | ТП-503 | 6/0,4 | 250 | 180 |  | 0.162 |  | -0.157
МО "Город Астрахань" | г.Астрахань | Ленинский | ТП-504 | 6/0,4 | 400 | 400 |  | 0.36 |  | 0.04
МО "Город Астрахань" | г.Астрахань | Ленинский | ТП-553 | 6/0,4 | 630 | 630 |  | 0.567 |  | 0
МО "Город Астрахань" | г.Астрахань | Ленинский | ТП-97 | 6/0,4 | 400 |  |  | 0.36 |  | 0.16
МО "Город Астрахань" | г.Астрахань | Ленинский | КТП-1285 | 6/0,4 | 160 |  |  | 0.144 |  | 0.144
МО "Икрянинский район" | Нефтебаза |  | КТП-1 | 6/0,4 | 100 |  |  | 0.09 |  | -0.068689
МО "Икрянинский район" | Нефтебаза |  | КТП-560 | 6/0,4 | 100 |  |  | 0.09 |  | 0.088132
МО "Икрянинский район" | Нефтебаза |  | КТП-556 | 6/0,4 | 250 |  |  | 0.225 |  | 0.15213
МО "Икрянинский район" | Нефтебаза |  | КТП-558 | 6/0,4 | 250 |  |  | 0.225 |  | 0.18701
МО "Икрянинский район" | Нефтебаза |  | КТП-557 | 6/0,4 | 400 |  |  | 0.36 |  | 0.3027
МО "Икрянинский район" | Нефтебаза |  | КТПН-579 | 6/0,4 | 250 |  |  | 0.225 |  | 0.1814
МО "Икрянинский район" | Нефтебаза |  | КТПН-580 | 6/0,4 | 160 |  |  | 0.144 |  | 0.10476
МО "Икрянинский район" | Нефтебаза |  | ЗТП-559 | 6/0,4 | 400 | 400 |  | 0.36 |  | 0.20368
МО "Икрянинский район" | Нефтебаза |  | ЗТП-561 | 6/0,4 | 400 |  |  | 0.36 |  | 0.24914
МО "Икрянинский район" | Нефтебаза |  | ЗТП-552 | 6/0,4 | 250 | 250 |  | 0.225 |  | 0.18576
МО "Икрянинский район" | р.п. Ильинка |  | КТП-127 | 6/0,4 | 100 |  |  | 0.09 |  | 0.0040536
МО "Икрянинский район" | Нефтебаза |  | КТП-553 | 6/0,4 | 250 |  |  | 0.225 |  | 0.058712
МО "Икрянинский район" | Нефтебаза |  | КТП-664 | 6/0,4 | 250 |  |  | 0.225
МО "Икрянинский район" | Нефтебаза |  | ЗТП-554 | 6/0,4 | 630 |  |  | 0.567 |  | 0.38826
МО "Камызякский район" | с. Каспий |  | КТП-755 | 6/0,4 | 630 |  |  | 0.567 |  | 0.44493
МО "Камызякский район" | с. Каспий |  | КТП-26 | 6/0,4 | 160 |  |  | 0.144 |  | 0.092308
МО "Наримановский район" | пос. Трусово |  | КТП-506 | 6/0,4 | 400 |  |  | 0.36 |  | 0.35377
МО "Наримановский район" | с. Ст. Кучергановка |  | КТП-428 | 6/0,4 | 160 |  |  | 0.144 |  | 0.12943
МО "Наримановский район" | с. Ст. Кучергановка |  | КТП-21 | 6/0,4 | 250 |  |  | 0.225 |  | 0.16957
МО "Наримановский район" | с. Ст. Кучергановка |  | КТП-22 | 6/0,4 | 400 |  |  | 0.36 |  | 0.15961
МО "Наримановский район" | с. Ст. Кучергановка |  | КТП-48 | 6/0,4 | 160 |  |  | 0.144 |  | 0.10165
МО "Наримановский район" | пос. Межозерный |  | КТП-23 | 6/0,4 | 250 |  |  | 0.225 |  | 0.006984
МО "Наримановский район" | с. Новокучергановка |  | КТП-24 | 6/0,4 | 160 |  |  | 0.144 |  | -0.005472
МО "Наримановский район" | с. Ст. Кучергановка |  | КТП-324 | 6/0,4 | 250 |  |  | 0.225 |  | 0.1157
МО "Наримановский район" | с. Ст. Кучергановка |  | КТП-321 | 6/0,4 | 250 |  |  | 0.225 |  | 0.034944
МО "Наримановский район" | с. Ст. Кучергановка |  | КТП-323 | 6/0,4 | 250 |  |  | 0.225 |  | 0.11327
МО "Наримановский район" | с. Биштюбинка |  | КТП-312 | 6/0,4 | 160 |  |  | 0.144 |  | 0.078606
МО "Наримановский район" | с. Биштюбинка |  | КТП-319 | 6/0,4 | 160 |  |  | 0.144 |  | -0.086436
МО "Наримановский район" | с. Новокучергановка |  | КТП-26 | 6/0,4 | 100 |  |  | 0.09 |  | 0.064465
МО "Наримановский район" | с. Ст. Кучергановка |  | КТП-300 | 6/0,4 | 63 |  |  | 0.0567 |  | -0.092772
МО "Наримановский район" | с. Ст. Кучергановка |  | КТП-230 | 6/0,4 | 100 |  |  | 0.09 |  | -0.04577
МО "Наримановский район" | с. Ст. Кучергановка |  | КТП-78 | 6/0,4 | 100 |  |  | 0.09 |  | 0.074617
МО "Наримановский район" | с. Ст. Кучергановка |  | ПТКЕ-29 | 6/0,4 | 160 |  |  | 0.144 |  | 0.047653
МО "Наримановский район" | с. Ст. Кучергановка |  | КТП-387 | 6/0,4 | 100 |  |  | 0.09 |  | 0.09
МО "Наримановский район" | с. Ст. Кучергановка |  | КТП-30 | 6/0,4 | 100 |  |  | 0.09 |  | -0.0657
"Город Астрахань" | г. Астрахань | Трусовский | КТП-601 | 6/0,4 | 180 |  |  | 0.162 |  | 0.0957
"Город Астрахань" | г. Астрахань | Трусовский | ТП-147А | 6/0,4 | 400 |  |  | 0.36 |  | 0.304
"Город Астрахань" | г. Астрахань | Трусовский | ТП-157 | 6/0,4 | 250 |  |  | 0.225 |  | -0.177
"Город Астрахань" | г. Астрахань | Трусовский | ТП-173 | 6/0,4 | 250 |  |  | 0.225 |  | -0.106
"Город Астрахань" | г. Астрахань | Трусовский | ТП-178 | 6/0,4 | 250 |  |  | 0.225 |  | -0.006
"Город Астрахань" | г. Астрахань | Трусовский | ТП-328 | 6/0,4 | 630 |  |  | 0.567 |  | -0.42
"Город Астрахань" | г. Астрахань | Трусовский | ТП-473 | 6/0,4 | 250 | 250 |  | 0.225 |  | -0.148
"Город Астрахань" | г. Астрахань | Трусовский | ТП-690 | 6/0,4 | 100 |  |  | 0.09 |  | -0.092
"Город Астрахань" | г. Астрахань | Трусовский | ТП-1029 | 6/0,4 | 400 | 250 |  | 0.225 |  | -0.198
"Город Астрахань" | г. Астрахань | Трусовский | ТП-165 | 6/0,4 | 630 | 400 |  | 0.4 |  | -1.274
"Город Астрахань" | г. Астрахань | Трусовский | ТП-166 | 6/0,4 | 300 | 300 |  | 0.27 |  | -0.38
"Город Астрахань" | г. Астрахань | Трусовский | ТП-187 | 6/0,4 | 630 |  |  | 0.567 |  | -0.348
"Город Астрахань" | г. Астрахань | Трусовский | ТП-187А | 6/0,4 | 250 |  |  | 0.225 |  | 0.022
"Город Астрахань" | г. Астрахань | Трусовский | ТП-725 | 6/0,4 | 250 |  |  | 0.225 |  | -0.071
"Город Астрахань" | г. Астрахань | Трусовский | ТП-1030 | 6/0,4 | 630 |  |  | 0.567 |  | -0.319
"Город Астрахань" | г. Астрахань | Трусовский | ТП-168 | 6/0,4 | 400 |  |  | 0.36 |  | 0.08
"Город Астрахань" | г. Астрахань | Трусовский | ТП-893 | 6/0,4 | 400 |  |  | 0.36 |  | -0.009
"Город Астрахань" | г. Астрахань | Трусовский | КТП-269 | 6/0,4 | 400 |  |  | 0.36 |  | 0.1637
"Город Астрахань" | г. Астрахань | Трусовский | КТП-358 | 6/0,4 | 250 |  |  | 0.225 |  | 0
"Город Астрахань" | г. Астрахань | Трусовский | КТП-556 | 6/0,4 | 250 |  |  | 0.225 |  | -0.034
"Город Астрахань" | г. Астрахань | Трусовский | ТП-164 | 6/0,4 | 250 |  |  | 0.225 |  | 0.063
"Город Астрахань" | г. Астрахань | Трусовский | ТП-179 | 6/0,4 | 320 |  |  | 0.288 |  | -0.172
"Город Астрахань" | г. Астрахань | Трусовский | ТП-270 | 6/0,4 | 250 |  |  | 0.225 |  | 0.052
"Город Астрахань" | г. Астрахань | Трусовский | ТП-623 | 6/0,4 | 250 |  |  | 0.225 |  | -0.006
МО "Город Астрахань" | г. Астрахань | Ленинский | ТП-570 | 6/0,4 | 400 | 400 |  | 0.36 |  | 0.008
МО "Город Астрахань" | г. Астрахань | Ленинский | КТП-991 | 6/0,4 | 400 |  |  | 0.36 |  | 0.36
МО "Город Астрахань" | г. Астрахань | Ленинский | КТП-930А | 6/0,4 | 250 |  |  | 0.225 |  | 0.15
МО "Город Астрахань" | г. Астрахань | Ленинский | РП-22 | 6/0,4 | 630 |  |  | 0.567 |  | 0.567
МО "Город Астрахань" | г. Астрахань | Ленинский | ТП-114 | 6/0,4 | 400 |  |  | 0.36 |  | 0.168
МО "Город Астрахань" | г. Астрахань | Ленинский | ТП-116 | 6/0,4 | 400 |  |  | 0.36 |  | 0.16
МО "Город Астрахань" | г. Астрахань | Ленинский | ТП-219 | 6/0,4 | 315 |  |  | 0.2835 |  | -0.142
МО "Город Астрахань" | г. Астрахань | Ленинский | ТП-562 | 6/0,4 | 400 |  |  | 0.36 |  | 0.16
МО "Город Астрахань" | г. Астрахань | Ленинский | КТП-253 | 6/0,4 | 630 |  |  | 0.567 |  | 0.509
МО "Город Астрахань" | г. Астрахань | Ленинский | ТП-191 | 6/0,4 | 630 |  |  | 0.567 |  | 0.347
МО "Город Астрахань" | г. Астрахань | Ленинский | ТП-252 | 6/0,4 | 630 |  |  | 0.567 |  | 0.064
МО "Город Астрахань" | г. Астрахань | Ленинский | ТП-272 | 6/0,4 | 630 |  |  | 0.567 |  | 0.16
МО "Город Астрахань" | г. Астрахань | Ленинский | ТП-273 | 6/0,4 | 630 |  |  | 0.567 |  | -0.031
МО "Город Астрахань" | г. Астрахань | Ленинский | ТП-275 | 6/0,4 | 400 |  |  | 0.36 |  | -0.185
МО "Город Астрахань" | г. Астрахань | Ленинский | ТП-248 | 6/0,4 | 400 |  |  | 0.36 |  | 0.077
МО "Город Астрахань" | г. Астрахань | Ленинский | ТП-534 | 6/0,4 | 630 | 630 |  | 0.567 |  | 0.051
МО "Город Астрахань" | г. Астрахань | Ленинский | ТП-516 | 6/0,4 | 250 | 250 |  | 0.225 |  | -0.016
МО "Город Астрахань" | г. Астрахань | Ленинский | ТП-517 | 6/0,4 | 320 | 630 |  | 0.288 |  | -0.283
МО "Город Астрахань" | г. Астрахань | Ленинский | ТП-540 | 6/0,4 | 400 |  |  | 0.36 |  | 0.204
МО "Город Астрахань" | г. Астрахань | Ленинский | ТП-604 | 6/0,4 | 400 |  |  | 0.36 |  | 0.08
МО "Город Астрахань" | г. Астрахань | Ленинский | ТП-798 | 6/0,4 | 400 |  |  | 0.36 |  | 0.14
МО "Город Астрахань" | г. Астрахань | Ленинский | ТП-1125 | 6/0,4 | 250 | 250 |  | 0.225 |  | 0.125
МО "Город Астрахань" | г. Астрахань | Ленинский | ТП-1255 | 6/0,4 | 1000 | 1000 |  | 0.9 |  | 0.9
МО "Город Астрахань" | г. Астрахань | Ленинский | ТП-1256 | 6/0,4 | 1600 | 1600 |  | 1.44 |  | 1.44
"Город Астрахань" | г. Астрахань | Ленинский | ТП-112 | 6/0,4 | 400 |  |  | 0.36 |  | 0.18
"Город Астрахань" | г. Астрахань | Ленинский | ТП-149 | 6/0,4 | 200 |  |  | 0.18 |  | 0.08
"Город Астрахань" | г. Астрахань | Ленинский | ТП-250 | 6/0,4 | 400 |  |  | 0.36 |  | 0.0755
"Город Астрахань" | г. Астрахань | Ленинский | ТП-251 | 6/0,4 | 630 | 250 |  | 0.225 |  | -0.159
"Город Астрахань" | г. Астрахань | Ленинский | ТП-343 | 6/0,4 | 630 | 400 |  | 0.36 |  | -0.039
"Город Астрахань" | г. Астрахань | Ленинский | ТП-50 | 6/0,4 | 630 |  |  | 0.567 |  | -0.018
"Город Астрахань" | г. Астрахань | Ленинский | ТП-145 | 6/0,4 | 400 | 400 |  | 0.36 |  | 0.02
"Город Астрахань" | г. Астрахань | Ленинский | ТП-146 | 6/0,4 | 400 | 315 |  | 0.2835 |  | -0.105
"Город Астрахань" | г. Астрахань | Ленинский | ТП-528 | 6/0,4 | 400 |  |  | 0.36 |  | 0.114
"Город Астрахань" | г. Астрахань | Ленинский | ТП-659 | 6/0,4 | 400 |  |  | 0.36 |  | 0.124
"Город Астрахань" | г. Астрахань | Ленинский | ТП-660 | 6/0,4 | 630 |  |  | 0.567 |  | 0.214
МО "Город Астрахань" | г. Астрахань | Ленинский | ТП-287 | 6/0,4 | 400 |  |  | 0.36 |  | 0.16
МО "Город Астрахань" | г. Астрахань | Ленинский | ТП-288 | 6/0,4 | 400 |  |  | 0.36 |  | 0.001
МО "Город Астрахань" | г. Астрахань | Ленинский | ТП-336 | 6/0,4 | 400 |  |  | 0.36 |  | 0.18
МО "Город Астрахань" | г. Астрахань | Ленинский | ТП-341 | 6/0,4 | 400 | 400 |  | 0.36 |  | 0.028
МО "Город Астрахань" | г. Астрахань | Ленинский | ТП-509 | 6/0,4 | 630 |  |  | 0.567 |  | 0.246
МО "Город Астрахань" | г. Астрахань | Ленинский | ТП-512 | 6/0,4 | 400 |  |  | 0.36 |  | 0.033
МО "Город Астрахань" | г. Астрахань | Ленинский | РП-5 | 6/0,4 | 400 |  |  | 0.36 |  | 0.36
МО "Город Астрахань" | г. Астрахань | Ленинский | ТП-117 | 6/0,4 | 630 |  |  | 0.567 |  | 0.132
МО "Город Астрахань" | г. Астрахань | Ленинский | ТП-292 | 6/0,4 | 250 |  |  | 0.225 |  | 0.112
МО "Город Астрахань" | г. Астрахань | Ленинский | ТП-367 | 6/0,4 | 180 |  |  | 0.162 |  | 0.089
МО "Город Астрахань" | г. Астрахань | Ленинский | ТП-451 | 6/0,4 | 400 |  |  | 0.36 |  | 0.16
МО "Город Астрахань" | г. Астрахань | Ленинский | ТП-47 | 6/0,4 | 630 | 630 |  | 0.567 |  | 0.252
МО "Город Астрахань" | г. Астрахань | Ленинский | ТП-543 | 6/0,4 | 315 |  |  | 0.2835 |  | 0.1415
МО "Ахтубинский район" | г.Ахтубинск |  | КТП-644 | 6/0,4 | 180 |  |  | 0.162 |  | 0.13958
МО "Ахтубинский район" | г.Ахтубинск |  | КТП-42 | 6/0,4 | 250 |  |  | 0.225 |  | 0.21379
МО "Ахтубинский район" | г.Ахтубинск |  | КТП-43 | 6/0,4 | 40 |  |  | 0.036 |  | 0.0085968
МО "Ахтубинский район" | г.Ахтубинск |  | КТП-44 | 6/0,4 | 400 |  |  | 0.36 |  | 0.2479
МО "Ахтубинский район" | г.Ахтубинск |  | КТП-259 | 6/0,4 | 320 |  |  | 0.288 |  | 0.22883
МО "Ахтубинский район" | г.Ахтубинск |  | КТП-478 | 6/0,4 | 40 |  |  | 0.036 |  | 0.022298
МО "Ахтубинский район" | г.Ахтубинск |  | КТП-481 | 6/0,4 | 630 |  |  | 0.567 |  | 0.45178
МО "Ахтубинский район" | г.Ахтубинск |  | КТП-547 | 6/0,4 | 160 |  |  | 0.144 |  | 0.13154
МО "Ахтубинский район" | г.Ахтубинск |  | КТП-636 | 6/0,4 | 400 |  |  | 0.36 |  | 0.15136
МО "Ахтубинский район" | г.Ахтубинск |  | КТП-260 | 6/0,4 | 160 |  |  | 0.144 |  | 0.041238
МО "Ахтубинский район" | г.Ахтубинск |  | КТП-311 | 6/0,4 | 25 |  |  | 0.0225 |  | 0.012535
МО "Ахтубинский район" | г.Ахтубинск |  | КТП-370 | 6/0,4 | 250 |  |  | 0.225 |  | 0.225
МО "Ахтубинский район" | г.Ахтубинск |  | КТП-370 А | 6/0,4 | 630 |  |  | 0.567 |  | 0.43933
МО "Ахтубинский район" | г.Ахтубинск |  | КТП-430 | 6/0,4 | 400 |  |  | 0.36 |  | 0.23233
МО "Ахтубинский район" | г.Ахтубинск |  | КТП-637 | 6/0,4 | 400 |  |  | 0.36 |  | 0.29149
МО "Ахтубинский район" | г.Ахтубинск |  | ЗТП-35 | 6/0,4 | 400 |  |  | 0.36 |  | 0.082854
МО "Ахтубинский район" | г.Ахтубинск |  | ГКТП-15 | 6/0,4 | 250 |  |  | 0.225 |  | 0.074282
МО "Ахтубинский район" | г.Ахтубинск |  | КТП-70 | 6/0,4 | 250 |  |  | 0.225 |  | 0.2032
МО "Ахтубинский район" | г.Ахтубинск |  | КТП-71 | 6/0,4 | 250 |  |  | 0.225 |  | 0.19884
МО "Ахтубинский район" | г.Ахтубинск |  | КТП-72 | 6/0,4 | 250 |  |  | 0.225 |  | 0.20133
МО "Ахтубинский район" | г.Ахтубинск |  | КТП-73 | 6/0,4 | 250 |  |  | 0.225 |  | 0.19386
МО "Ахтубинский район" | г.Ахтубинск |  | КТП-74 | 6/0,4 | 250 |  |  | 0.225 |  | 0.19511
МО "Ахтубинский район" | г.Ахтубинск |  | КТП-75 | 6/0,4 | 250 |  |  | 0.225 |  | 0.2032
МО "Ахтубинский район" | г.Ахтубинск |  | КТП-76 | 6/0,4 | 250 |  |  | 0.225 |  | 0.19697
МО "Ахтубинский район" | г.Ахтубинск |  | КТП-25 | 6/0,4 | 63 |  |  | 0.0567 |  | 0.046735
МО "Ахтубинский район" | г.Ахтубинск |  | КТП-26 | 6/0,4 | 100 |  |  | 0.09 |  | 0.02772
МО "Ахтубинский район" | г.Ахтубинск |  | ЗТП-27 | 6/0,4 | 160 |  |  | 0.144 |  | 0.09729
МО "Ахтубинский район" | г.Ахтубинск |  | ЗТП-29 | 6/0,4 | 630 |  |  | 0.567 |  | 0.37393
МО "Ахтубинский район" | г.Ахтубинск |  | ГКТП-79 | 6/0,4 | 250 |  |  | 0.225 |  | 0.072414
МО "Ахтубинский район" | г.Ахтубинск |  | ГКТП-80 | 6/0,4 | 400 |  |  | 0.36 |  | 0.14825
МО "Ахтубинский район" | г.Ахтубинск |  | ГКТП-81 | 6/0,4 | 100 |  |  | 0.09 |  | 0.0077904
МО "Ахтубинский район" | г.Ахтубинск |  | ГКТП-20 | 6/0,4 | 250 |  |  | 0.225 |  | 0.13469
МО "Ахтубинский район" | г.Ахтубинск |  | ЦРП ф.37,38 | 6/0,4 | 400 | 400 |  | 0.36 |  | 0.10465
МО "Ахтубинский район" | г.Ахтубинск |  | ЗТП-77 | 6/0,4 | 630 | 630 |  | 0.567 |  | 0.32099
МО "Ахтубинский район" | г.Ахтубинск |  | ЗТП-78 | 6/0,4 | 630 | 630 |  | 0.567 |  | 0.34279
МО "Ахтубинский район" | г.Ахтубинск |  | РП-1 | 6/0,4 | 630 | 630 |  | 0.567 |  | 0.39262
МО "Ахтубинский район" | г.Ахтубинск |  | РП-2 | 6/0,4 | 630 | 630 |  | 0.567 |  | 0.4113
МО "Ахтубинский район" | г.Ахтубинск |  | ЦРП-3 | 6/0,4 | 630 | 630 |  | 0.567 |  | 0.39884
МО "Ахтубинский район" | г.Ахтубинск |  | РП-4 | 6/0,4 | 560 | 630 |  | 0.504 |  | 0.22997
МО "Ахтубинский район" | г.Ахтубинск |  | ЦРП Степной | 6/0,4 | 1 |  |  | 0.0009 |  | 0.0009
МО "Ахтубинский район" | г.Ахтубинск |  | ТП-7к-1 | 6/0,4 | 630 | 630 |  | 0.567 |  | 0.33034
МО "Ахтубинский район" | г.Ахтубинск |  | ТП-7к-2 | 6/0,4 | 630 | 630 |  | 0.567 |  | 0.32411
МО "Ахтубинский район" | г.Ахтубинск |  | ТП-7к-3 | 6/0,4 | 400 | 400 |  | 0.36 |  | 0.12334
МО "Ахтубинский район" | г.Ахтубинск |  | ТП-7к-4 | 6/0,4 | 630 |  |  | 0.567 |  | 0.2992
МО "Ахтубинский район" | г.Ахтубинск |  | ТП-12-Р | 6/0,4 | 630 |  |  | 0.567 |  | 0.30418
МО "Ахтубинский район" | г.Ахтубинск |  | ТП-13-Р | 6/0,4 | 630 | 630 |  | 0.567 |  | 0.31041
МО "Ахтубинский район" | г.Ахтубинск |  | ТП-17-Р | 6/0,4 | 630 | 630 |  | 0.567 |  | 0.28549
МО "Ахтубинский район" | г.Ахтубинск |  | ТП-18 | 6/0,4 | 400 |  |  | 0.36 |  | 0.11711
МО "Ахтубинский район" | г.Ахтубинск |  | ТП-21 | 6/0,4 | 400 | 400 |  | 0.36 |  | 0.147
МО "Ахтубинский район" | г.Ахтубинск |  | ТП-25 | 6/0,4 | 630 | 630 |  | 0.567 |  | 0.2992
МО "Ахтубинский район" | г.Ахтубинск |  | ТП-26 ПС 35/6 кВ № 60 А | 6/0,4 | 630 | 630 |  | 0.567 |  | 0.30854
МО "Ахтубинский район" | г.Ахтубинск |  | ТП-28 | 6/0,4 | 250 |  |  | 0.225 |  | 0.11912
МО "Ахтубинский район" | г.Ахтубинск |  | ТП-29 ПС 35/6 кВ № 60 А | 6/0,4 | 400 |  |  | 0.36 |  | 0.147
МО "Ахтубинский район" | г.Ахтубинск |  | ТП-30 | 6/0,4 | 560 |  |  | 0.504 |  | 0.25488
МО "Ахтубинский район" | г.Ахтубинск |  | ТП-32 | 6/0,4 | 630 |  |  | 0.567 |  | 0.30542
МО "Ахтубинский район" | г.Ахтубинск |  | ТП-37 | 6/0,4 | 400 | 400 |  | 0.36 |  | 0.12334
МО "Ахтубинский район" | г.Ахтубинск |  | ТП-38 | 6/0,4 | 630 | 630 |  | 0.567 |  | 0.30231
МО "Ахтубинский район" | г.Ахтубинск |  | ТП-70 | 6/0,4 | 630 |  |  | 0.567 |  | 0.287
МО "Ахтубинский район" | г.Ахтубинск |  | ТП-77 ПС 35/6 кВ № 60 А | 6/0,4 | 630 |  |  | 0.567 |  | 0.29297
МО "Ахтубинский район" | г.Ахтубинск |  | ТП-87 | 6/0,4 | 400 |  |  | 0.36 |  | 0.14825
МО "Ахтубинский район" | г.Ахтубинск |  | ТП-91 | 6/0,4 | 400 | 400 |  | 0.36 |  | 0.061056
МО "Ахтубинский район" | г.Ахтубинск |  | ТП-96 | 6/0,4 | 630 | 630 |  | 0.567 |  | 0.1435
МО "Ахтубинский район" | г.Ахтубинск |  | ТП-школа | 6/0,4 | 630 | 630 |  | 0.567 |  | 0.18086
МО "Ахтубинский район" | г.Ахтубинск |  | ТП-МАИ | 6/0,4 | 630 | 630 |  | 0.567 |  | 0.23069
МО "Ахтубинский район" | г.Ахтубинск |  | ТП-Промбаза | 6/0,4 | 400 | 400 |  | 0.36 |  | 0.042372
МО "Ахтубинский район" | г.Ахтубинск |  | ТП-Черемушки | 6/0,4 | 400 | 400 |  | 0.36 |  | 0.23233
МО "Ахтубинский район" | г.Ахтубинск |  | ЗТП-1 | 6/0,4 | 250 |  |  | 0.225 |  | -0.052146
МО "Ахтубинский район" | г.Ахтубинск |  | ЗТП-3 | 6/0,4 | 400 |  |  | 0.36 |  | 0.085968
МО "Ахтубинский район" | г.Ахтубинск |  | ЗТП-4 | 6/0,4 | 250 |  |  | 0.225 |  | 0.0693
МО "Ахтубинский район" | г.Ахтубинск |  | ЗТП-9 | 6/0,4 | 250 |  |  | 0.225 |  | 0.030686
МО "Ахтубинский район" | г.Ахтубинск |  | ЗТП-10 | 6/0,4 | 630 | 400 |  | 0.36 |  | 0.044863
МО "Ахтубинский район" | г.Ахтубинск |  | ЗТП-21 | 6/0,4 | 400 |  |  | 0.36 |  | 0.20928
МО "Ахтубинский район" | г.Ахтубинск |  | ЗТП-2 | 6/0,4 | 250 |  |  | 0.225 |  | -0.033462
МО "Ахтубинский район" | г.Ахтубинск |  | ЗТП-5 | 6/0,4 | 630 |  |  | 0.567 |  | 0.11858
МО "Ахтубинский район" | г.Ахтубинск |  | ЗТП-6 | 6/0,4 | 630 |  |  | 0.567 |  | 0.23692
МО "Ахтубинский район" | г.Ахтубинск |  | ГКТП-16 | 6/0,4 | 160 |  |  | 0.144 |  | 0.06615
МО "Ахтубинский район" | г.Ахтубинск |  | ГКТП-17 | 6/0,4 | 250 |  |  | 0.225 |  | 0.14154
МО "Ахтубинский район" | г.Ахтубинск |  | ЗТП-7 | 6/0,4 | 400 |  |  | 0.36 |  | 0.18873
МО "Ахтубинский район" | г.Ахтубинск |  | ЗТП-11 | 6/0,4 | 400 |  |  | 0.36 |  | 0.16444
МО "Ахтубинский район" | г.Ахтубинск |  | ЗТП-12 | 6/0,4 | 400 |  |  | 0.36 |  | 0.2043
МО "Ахтубинский район" | г.Ахтубинск |  | ГКТП-19 | 6/0,4 | 160 |  |  | 0.144 |  | 0.028782
МО "Ахтубинский район" | г.Ахтубинск |  | ЗТП-14 | 6/0,4 | 250 |  |  | 0.225 |  | 0.08487
МО "Ахтубинский район" | г.Ахтубинск |  | ЗТП-18 | 6/0,4 | 250 |  |  | 0.225 |  | 0.085493
МО "Ахтубинский район" | г.Ахтубинск |  | ГКТП-22 | 6/0,4 | 250 |  |  | 0.225 |  | 0.028195
МО "Ахтубинский район" | г.Ахтубинск |  | КТП-157 | 6/0,4 | 100 |  |  | 0.09 |  | 0.0065448
МО "Икрянинский район" | пос. А. Зверева |  | КТП-71 | 6/0,4 | 160 |  |  | 0.144 |  | 0.062413
МО "Икрянинский район" | пос. А. Зверева |  | КТП-73 | 6/0,4 | 63 |  |  | 0.0567 |  | -0.024264
МО "Икрянинский район" | пос. А. Зверева |  | ЗТП-74 | 6/0,4 | 100 |  |  | 0.09 |  | 0.067579
МО "Икрянинский район" | к-з Большевик |  | КТП-451 | 6/0,4 | 100 |  |  | 0.09 |  | 0.084395
МО "Икрянинский район" | к-з Большевик |  | КТП-305 | 6/0,4 | 160 |  |  | 0.144 |  | 0.11971
МО "Икрянинский район" | пос. Бахтемир |  | КТП-269 | 6/0,4 | 100 |  |  | 0.09 |  | 0.065088
МО "Икрянинский район" | р.п. Красные Баррикады |  | ЗТП-472 | 6/0,4 | 400 |  |  | 0.36 |  | 0.15697
МО "Икрянинский район" | пос. Алгаза |  | ЗТП-475 | 6/0,4 | 400 |  |  | 0.36 |  | 0.21676
МО "Икрянинский район" | пос. Алгаза |  | КТП-312 | 6/0,4 | 160 |  |  | 0.144 |  | 0.11286
МО "Икрянинский район" | р.п. Красные Баррикады |  | ЗТП-473 | 6/0,4 | 400 |  |  | 0.36 |  | 0.20741
МО "Икрянинский район" | р.п. Красные Баррикады |  | КТП-474 | 6/0,4 | 400 |  |  | 0.36 |  | 0.35564
МО "Икрянинский район" | р.п. Красные Баррикады |  | ЗТП-476 | 6/0,4 | 250 |  |  | 0.225 |  | 0.14528
МО "Икрянинский район" | р.п. Красные Баррикады |  | ЗТП-477 | 6/0,4 | 400 |  |  | 0.36 |  | 0.25599
МО "Икрянинский район" | р.п. Красные Баррикады |  | ЗТП-478 | 6/0,4 | 250 |  |  | 0.225 |  | 0.18701
МО "Икрянинский район" | р.п. Красные Баррикады |  | ЗТП-479 | 6/0,4 | 250 |  |  | 0.225 |  | 0.11227
МО "Икрянинский район" | р.п. Красные Баррикады |  | ЗТП-483 | 6/0,4 | 400 | 400 |  | 0.36 |  | 0.25101
МО "Икрянинский район" | р.п. Красные Баррикады |  | ЗТП-484 | 6/0,4 | 100 | 100 |  | 0.09 |  | 0.014641
МО "Икрянинский район" | р.п. Красные Баррикады |  | КТП-575 | 6/0,4 | 160 |  |  | 0.144 |  | 0.067396
МО "Икрянинский район" | р.п. Красные Баррикады |  | КТП-576 | 6/0,4 | 250 |  |  | 0.225 |  | 0.13905
МО "Икрянинский район" | р.п. Красные Баррикады |  | КТП-485 | 6/0,4 | 250 |  |  | 0.225 |  | 0.225
МО "Икрянинский район" | пос. Бахтемир |  | КТП-602 | 6/0,4 | 100 |  |  | 0.09 |  | 0.083772
МО "Икрянинский район" | пос. Бахтемир |  | КТП-3 | 6/0,4 | 100 |  |  | 0.09 |  | 0.06652
МО "Икрянинский район" | пос. Бахтемир |  | ПТКЕ-604 | 6/0,4 | 160 |  |  | 0.144 |  | 0.10663
МО "Икрянинский район" | пос. Бахтемир |  | КТП-605 | 6/0,4 | 100 |  |  | 0.09 |  | 0.05886
МО "Икрянинский район" | пос. Бахтемир |  | КТП-606 | 6/0,4 | 100 |  |  | 0.09 |  | 0.065088
МО "Икрянинский район" | пос. Бахтемир |  | КТП-254 | 6/0,4 | 250 |  |  | 0.225 |  | 0.1578
МО "Икрянинский район" | пос. Бахтемир |  | КТП-255 | 6/0,4 | 25 |  |  | 0.0225 |  | 0.010044
МО "Икрянинский район" | пос. Бахтемир |  | КТП-256 | 6/0,4 | 160 |  |  | 0.144 |  | 0.09729
МО "Икрянинский район" | пос. Бахтемир |  | КТП-257 | 6/0,4 | 160 |  |  | 0.144 |  | 0.087325
МО "Икрянинский район" | пос. Бахтемир |  | КТП-258 | 6/0,4 | 160 |  |  | 0.144 |  | 0.071132
МО "Икрянинский район" | пос. Бахтемир |  | КТП-259 | 6/0,4 | 160 |  |  | 0.144 |  | 0.12033
МО "Икрянинский район" | пос. Бахтемир |  | КТП-236 | 6/0,4 | 250 |  |  | 0.225 |  | 0.17829
МО "Икрянинский район" | пос. Бахтемир |  | ГКТП-441 | 6/0,4 | 250 |  |  | 0.225 |  | 0.18763
МО "Икрянинский район" | пос. Бахтемир |  | КТП-344 | 6/0,4 | 250 |  |  | 0.225 |  | 0.22341
МО "Лиманский район" | р.п. Лиман |  | КТП-521 | 10/0,4 | 250 |  |  | 0.225 |  | 0.097949
МО "Лиманский район" | р.п. Лиман |  | КТП-522 | 10/0,4 | 160 |  |  | 0.144 |  | -0.055296
МО "Лиманский район" | р.п. Лиман |  | КТП-525 | 10/0,4 | 160 |  |  | 0.144 |  | -0.017305
МО "Лиманский район" | р.п. Лиман |  | КТП-531 | 10/0,4 | 160 |  |  | 0.144 |  | 0.025668
МО "Лиманский район" | р.п. Лиман |  | КТП-527 | 10/0,4 | 160 |  |  | 0.144 |  | 0.038747
МО "Лиманский район" | р.п. Лиман |  | КТП-530 | 10/0,4 | 250 |  |  | 0.225 |  | 0.023213
МО "Лиманский район" | р.п. Лиман |  | КТП-529 | 10/0,4 | 250 |  |  | 0.225 |  | 0.085493
МО "Лиманский район" | р.п. Лиман |  | КТП-520 | 10/0,4 | 160 |  |  | 0.144 |  | 0.051826
МО "Лиманский район" | р.п. Лиман |  | КТП-519 | 10/0,4 | 250 |  |  | 0.225 |  | 0.05373
МО "Лиманский район" | р.п. Лиман |  | КТП-532 | 10/0,4 | 160 |  |  | 0.144 |  | 0.040615
МО "Лиманский район" | р.п. Лиман |  | ТКП-512 | 10/0,4 | 400 |  |  | 0.36 |  | 0.16506
МО "Лиманский район" | р.п. Лиман |  | КТП-524 | 10/0,4 | 160 |  |  | 0.144 |  | 0.10165
МО "Лиманский район" | р.п. Лиман |  | КТП-548 | 10/0,4 | 160 |  |  | 0.144 |  | 0.021931
МО "Лиманский район" | р.п. Лиман |  | КТП-523 | 10/0,4 | 160 |  |  | 0.144 |  | 0.024422
МО "Лиманский район" | р.п. Лиман |  | КТП-546 | 10/0,4 | 250 |  |  | 0.225 |  | 0.087984
МО "Лиманский район" | р.п. Лиман |  | КТП-534 | 10/0,4 | 250 |  |  | 0.225 |  | 0.16833
МО "Лиманский район" | р.п. Лиман |  | КТП-493 | 10/0,4 | 160 |  |  | 0.144 |  | 0.038124
МО "Лиманский район" | р.п. Лиман |  | КТП-535 | 10/0,4 | 250 |  |  | 0.225 |  | 0.17019
МО "Лиманский район" | р.п. Лиман |  | КТП-541 | 10/0,4 | 250 |  |  | 0.225 |  | 0.18514
МО "Лиманский район" | р.п. Лиман |  | КТП-538 | 10/0,4 | 160 |  |  | 0.144 |  | 0.091062
МО "Лиманский район" | р.п. Лиман |  | КТП-536 | 10/0,4 | 160 |  |  | 0.144 |  | 0.1029
МО "Лиманский район" | р.п. Лиман |  | КТП-551 | 10/0,4 | 250 |  |  | 0.225 |  | 0.1677
МО "Лиманский район" | с. Промысловка |  | КТП-72 | 10/0,4 | 25 |  |  | 0.0225 |  | 0.015026
МО "Лиманский район" | с. Промысловка |  | КТП-76 | 10/0,4 | 10 |  |  | 0.009 |  | 0.0015264
МО "Лиманский район" | с. Промысловка |  | КТП-73 | 10/0,4 | 10 |  |  | 0.009 |  | 0.0033948
МО "Лиманский район" | с. Промысловка |  | КТП-77 | 10/0,4 | 100 |  |  | 0.09 |  | 0.076298
МО "Лиманский район" | с. Промысловка |  | КТП-75 | 10/0,4 | 100 |  |  | 0.09 |  | 0.089377
МО "Лиманский район" | р.п. Лиман |  | КТП-1 | 10/0,4 | 160 |  |  | 0.144 |  | 0.12968
МО "Лиманский район" | р.п. Лиман |  | КТП-168 | 10/0,4 | 250 |  |  | 0.225 |  | 0.17144
МО "Лиманский район" | р.п. Лиман |  | КТП-488 | 10/0,4 | 250 |  |  | 0.225 |  | 0.17144
МО "Лиманский район" | р.п. Лиман |  | КТП-500 | 10/0,4 | 160 |  |  | 0.144 |  | 0.10912
МО "Лиманский район" | р.п. Лиман |  | КТП-501 | 10/0,4 | 160 |  |  | 0.144 |  | 0.11161
МО "Лиманский район" | р.п. Лиман |  | КТП-502 | 10/0,4 | 160 |  |  | 0.144 |  | 0.078606
МО "Лиманский район" | р.п. Лиман |  | КТП-503 | 10/0,4 | 250 |  |  | 0.225 |  | 0.18639
МО "Лиманский район" | р.п. Лиман |  | КТП-504 | 10/0,4 | 160 |  |  | 0.144 |  | 0.071132
МО "Лиманский район" | р.п. Лиман |  | КТП-505 | 10/0,4 | 250 |  |  | 0.225 |  | 0.079265
МО "Лиманский район" | р.п. Лиман |  | КТП-506 | 10/0,4 | 250 |  |  | 0.225 |  | 0.077396
МО "Лиманский район" | р.п. Лиман |  | КТП-507 | 10/0,4 | 160 |  |  | 0.144 |  | 0.092308
МО "Лиманский район" | р.п. Лиман |  | КТП-508 | 10/0,4 | 160 |  |  | 0.144 |  | 0.075492
МО "Лиманский район" | р.п. Лиман |  | КТП-509 | 10/0,4 | 160 |  |  | 0.144 |  | 0.068018
МО "Лиманский район" | р.п. Лиман |  | КТП-526 | 10/0,4 | 160 |  |  | 0.144 |  | 0.144
МО "Лиманский район" | р.п. Лиман |  | КТП-510 | 10/0,4 | 630 |  |  | 0.567 |  | 0.32349
МО "Черноярский район" | с. Черный Яр |  | КТП-198 | 10/0,4 | 25 |  |  | 0.0225 |  | -0.025456
МО "Черноярский район" | с. Черный Яр |  | КТП-3 | 10/0,4 | 560 |  |  | 0.504 |  | 0.29916
МО "Черноярский район" | с. Черный Яр |  | КТП-311 | 10/0,4 | 63 |  |  | 0.0567 |  | 0.055666
МО "Черноярский район" | с. Черный Яр |  | КТП-161 | 10/0,4 | 160 |  |  | 0.144 |  | 0.051203
МО "Черноярский район" | с. Черный Яр |  | КТП-256 | 10/0,4 | 250 |  |  | 0.225 |  | 0.17829
МО "Черноярский район" | с. Черный Яр |  | КТП-273 | 10/0,4 | 400 |  |  | 0.36 |  | 0.27032
МО "Черноярский район" | с. Черный Яр |  | КТП-281 | 10/0,4 | 160 |  |  | 0.144 |  | 0.13154
МО "Черноярский район" | с. Черный Яр |  | КТП-296 | 10/0,4 | 100 |  |  | 0.09 |  | 0.075053
МО "Черноярский район" | с. Черный Яр |  | КТП-301 | 10/0,4 | 160 |  |  | 0.144 |  | -0.017928
МО "Черноярский район" | с. Черный Яр |  | КТП-455 | 10/0,4 | 250 |  |  | 0.225 |  | 0.062449
МО "Черноярский район" | с. Черный Яр |  | КТП-485 | 10/0,4 | 250 |  |  | 0.225 |  | 0.225
МО "Черноярский район" | с. Черный Яр |  | КТП-487 | 10/0,4 | 250 |  |  | 0.225 |  | 0.22064
МО "Черноярский район" | с. Черный Яр |  | КТП-479 | 10/0,4 | 160 |  |  | 0.144 |  | 0.061168
МО "Черноярский район" | с. Черный Яр |  | КТП-286 | 10/0,4 | 250 |  |  | 0.225 |  | 0.225
МО "Черноярский район" | с. Черный Яр |  | КТП-287 | 10/0,4 | 250 |  |  | 0.225 |  | 0.16895
МО "Черноярский район" | с. Черный Яр |  | КТП-323 | 10/0,4 | 400 |  |  | 0.36 |  | 0.12271
МО "Харабалинский район" | г.Харабали |  | КТП-675 | 10/0,4 | 25 |  |  | 0.0225 |  | 0.0095458
МО "Харабалинский район" | г.Харабали |  | КТП-129 | 10/0,4 | 63 |  |  | 0.0567 |  | 0.006876
МО "Харабалинский район" | г.Харабали |  | КТП-152 | 10/0,4 | 25 |  |  | 0.0225 |  | -0.005526
МО "Харабалинский район" | г.Харабали |  | КТП-439 | 10/0,4 | 25 |  |  | 0.0225 |  | 0.0225
МО "Харабалинский район" | г.Харабали |  | КТП-42 | 10/0,4 | 100 |  |  | 0.09 |  | 0.044536
МО "Харабалинский район" | г.Харабали |  | КТП-27 | 10/0,4 | 100 |  |  | 0.09 |  | 0.086886
МО "Харабалинский район" | г.Харабали |  | КТП-199 | 10/0,4 | 630 |  |  | 0.567 |  | 0.51282
МО "Харабалинский район" | г.Харабали |  | КТП-899 | 10/0,4 | 400 |  |  | 0.36 |  | 0.029293
МО "Харабалинский район" | г.Харабали |  | КТП-104 | 10/0,4 | 100 |  |  | 0.09 |  | -0.00342
МО "Харабалинский район" | г.Харабали |  | КТП-638 | 10/0,4 | 160 |  |  | 0.144 |  | 0.082467
МО "Харабалинский район" | пос. Гремучий |  | КТП-613 | 10/0,4 | 100 |  |  | 0.09 |  | 0.0084132
МО "Харабалинский район" | г.Харабали |  | КТП-142 | 10/0,4 | 40 |  |  | 0.036 |  | -0.02628
МО "Харабалинский район" | г.Харабали |  | КТП-143 | 10/0,4 | 63 |  |  | 0.0567 |  | 0.049226
МО "Харабалинский район" | г.Харабали |  | КТП-144 | 10/0,4 | 25 |  |  | 0.0225 |  | 0.0087361
МО "Харабалинский район" | г.Харабали |  | КТП-476 | 10/0,4 | 100 |  |  | 0.09 |  | 0.08564
МО "Харабалинский район" | г.Харабали |  | КТП-449 | 10/0,4 | 250 |  |  | 0.225 |  | 0.225
МО "Харабалинский район" | г.Харабали |  | КТП-21 | 10/0,4 | 63 |  |  | 0.0567 |  | 0.034902
МО "Харабалинский район" | г.Харабали |  | КТП-22 | 10/0,4 | 60 |  |  | 0.054 |  | 0.02286
МО "Харабалинский район" | г.Харабали |  | КТП-23 | 10/0,4 | 100 |  |  | 0.09 |  | 0.040176
МО "Харабалинский район" | г.Харабали |  | КТП-24 | 10/0,4 | 40 |  |  | 0.036 |  | -0.11347
МО "Харабалинский район" | г.Харабали |  | КТП-128 | 10/0,4 | 100 |  |  | 0.09 |  | 0.04329
МО "Харабалинский район" | г.Харабали |  | КТП-271 | 10/0,4 | 63 |  |  | 0.0567 |  | 0.047358
МО "Харабалинский район" | г.Харабали |  | КТП-426 | 10/0,4 | 250 |  |  | 0.225 |  | 0.051737
МО "Харабалинский район" | г.Харабали |  | КТП-520 | 10/0,4 | 25 |  |  | 0.0225 |  | -0.026078
МО "Харабалинский район" | пос. Гремучий |  | КТП-567 | 10/0,4 | 25 |  |  | 0.0225 |  | 0.011165
МО "Харабалинский район" | г.Харабали |  | КТП-740 | 10/0,4 | 630 |  |  | 0.567 |  | 0.30792
МО "Харабалинский район" | г.Харабали |  | КТП-154 | 10/0,4 | 25 |  |  | 0.0225 |  | 0.000702
МО "Харабалинский район" | г.Харабали |  | КТП-155 | 10/0,4 | 25 |  |  | 0.0225 |  | 0.0025704
МО "Харабалинский район" | г.Харабали |  | КТП-156 | 10/0,4 | 25 |  |  | 0.0225 |  | 0.00693
МО "Харабалинский район" | г.Харабали |  | КТП-157 | 10/0,4 | 40 |  |  | 0.036 |  | 0.019807
МО "Харабалинский район" | г.Харабали |  | КТП-158 | 10/0,4 | 63 |  |  | 0.0567 |  | -0.046062
МО "Харабалинский район" | г.Харабали |  | КТП-159 | 10/0,4 | 25 |  |  | 0.0225 |  | 0.0025704
МО "Харабалинский район" | г.Харабали |  | КТП-160 | 10/0,4 | 25 |  |  | 0.0225 |  | 0.00693
МО "Харабалинский район" | г.Харабали |  | КТП-163 | 10/0,4 | 25 |  |  | 0.0225 |  | -0.0092628
МО "Харабалинский район" | г.Харабали |  | КТП-164 | 10/0,4 | 25 |  |  | 0.0225 |  | -0.26274
МО "Харабалинский район" | г.Харабали |  | КТП-165 | 10/0,4 | 10 |  |  | 0.009 |  | -0.020894
МО "Харабалинский район" | г.Харабали |  | КТП-166 | 10/0,4 | 25 |  |  | 0.0225 |  | -0.07528
МО "Харабалинский район" | г.Харабали |  | КТП-167 | 10/0,4 | 25 |  |  | 0.0225 |  | 0.011165
МО "Харабалинский район" | г.Харабали |  | КТП-168 | 10/0,4 | 63 |  |  | 0.0567 |  | 0.047358
МО "Харабалинский район" | г.Харабали |  | КТП-169 | 10/0,4 | 25 |  |  | 0.0225 |  | 0.0081756
МО "Харабалинский район" | г.Харабали |  | КТП-170 | 10/0,4 | 25 |  |  | 0.0225 |  | 0.013594
МО "Харабалинский район" | г.Харабали |  | КТП-171 | 10/0,4 | 63 |  |  | 0.0567 |  | 0.039698
МО "Харабалинский район" | г.Харабали |  | КТП-172 | 10/0,4 | 63 |  |  | 0.0567 |  | 0.041317
МО "Харабалинский район" | г.Харабали |  | КТП-173 | 10/0,4 | 25 |  |  | 0.0225 |  | 0.003816
МО "Харабалинский район" | г.Харабали |  | КТП-174 | 10/0,4 | 25 |  |  | 0.0225 |  | 0.014404
МО "Харабалинский район" | г.Харабали |  | КТП-175 | 10/0,4 | 25 |  |  | 0.0225 |  | 0.012784
МО "Харабалинский район" | г.Харабали |  | КТП-176 | 10/0,4 | 25 |  |  | 0.0225 |  | -0.0067716
МО "Харабалинский район" | г.Харабали |  | КТП-178 | 10/0,4 | 25 |  |  | 0.0225 |  | 0.016023
МО "Харабалинский район" | г.Харабали |  | КТП-180 | 10/0,4 | 25 |  |  | 0.0225 |  | 0.010667
МО "Харабалинский район" | г.Харабали |  | КТП-181 | 10/0,4 | 25 |  |  | 0.0225 |  | 0.013594
МО "Харабалинский район" | г.Харабали |  | КТП-182 | 10/0,4 | 63 |  |  | 0.0567 |  | 0.039698
МО "Харабалинский район" | г.Харабали |  | КТП-183 | 10/0,4 | 10 |  |  | 0.009 |  | 0.0033325
МО "Харабалинский район" | г.Харабали |  | КТП-184 | 10/0,4 | 25 |  |  | 0.0225 |  | 0.0046879
МО "Харабалинский район" | г.Харабали |  | КТП-186 | 10/0,4 | 63 |  |  | 0.0567 |  | 0.041317
МО "Харабалинский район" | г.Харабали |  | КТП-188 | 10/0,4 | 25 |  |  | 0.0225 |  | 0.003816
МО "Харабалинский район" | г.Харабали |  | КТП-189 | 10/0,4 | 25 |  |  | 0.0225 |  | -0.014868
МО "Харабалинский район" | г.Харабали |  | КТП-190 | 10/0,4 | 100 |  |  | 0.09 |  | 0.072998
МО "Харабалинский район" | г.Харабали |  | КТП-191 | 10/0,4 | 63 |  |  | 0.0567 |  | 0.046175
МО "Харабалинский район" | г.Харабали |  | КТП-193 | 10/0,4 | 25 |  |  | 0.0225 |  | 0.0071168
МО "Харабалинский район" | г.Харабали |  | КТП-195 | 10/0,4 | 25 |  |  | 0.0225 |  | 0.012784
МО "Харабалинский район" | г.Харабали |  | КТП-589 | 10/0,4 | 25 |  |  | 0.0225 |  | 0.015213
МО "Харабалинский район" | г.Харабали |  | КТП-591 | 10/0,4 | 25 |  |  | 0.0225 |  | 0.016833
МО "Харабалинский район" | г.Харабали |  | КТП-637 | 10/0,4 | 25 |  |  | 0.0225 |  | 0.0046879
МО "Харабалинский район" | г.Харабали |  | КТП-18 | 10/0,4 | 63 |  |  | 0.0567 |  | 0.022446
МО "Харабалинский район" | г.Харабали |  | КТП-19 | 10/0,4 | 250 |  |  | 0.225 |  | 0.21566
МО "Харабалинский район" | г.Харабали |  | КТП-124 | 10/0,4 | 40 |  |  | 0.036 |  | 0.019807
МО "Харабалинский район" | г.Харабали |  | КТП-125 | 10/0,4 | 63 |  |  | 0.0567 |  | -0.074088
МО "Харабалинский район" | г.Харабали |  | КТП-126 | 10/0,4 | 160 |  |  | 0.144 |  | 0.13902
МО "Харабалинский район" | г.Харабали |  | КТП-82 | 10/0,4 | 250 |  |  | 0.225 |  | 0.186
МО "Харабалинский район" | г.Харабали |  | СКТП-224 | 10/0,4 | 250 |  |  | 0.225 |  | 0.225
МО "Харабалинский район" | г.Харабали |  | КТП-17 | 10/0,4 | 160 |  |  | 0.144 |  | 0.021931
МО "Харабалинский район" | г.Харабали |  | КТП-44 | 10/0,4 | 400 |  |  | 0.36 |  | 0.19261
МО "Харабалинский район" | г.Харабали |  | КТП-43 | 10/0,4 | 400 |  |  | 0.36 |  | 0.30083
МО "Харабалинский район" | г.Харабали |  | КТП-58 | 10/0,4 | 400 |  |  | 0.36 |  | 0.32886
МО "Харабалинский район" | г.Харабали |  | КТП-117 | 10/0,4 | 630 |  |  | 0.567 |  | 0.24914
МО "Харабалинский район" | г.Харабали |  | КТП-135 | 10/0,4 | 400 |  |  | 0.36 |  | 0.29149
МО "Харабалинский район" | г.Харабали |  | КТП-206 | 10/0,4 | 250 |  |  | 0.225 |  | -0.060278
МО "Харабалинский район" | г.Харабали |  | КТП-397 | 10/0,4 | 250 |  |  | 0.225 |  | 0.0693
МО "Харабалинский район" | г.Харабали |  | КТП-772 | 10/0,4 | 250 |  |  | 0.225 |  | -0.011415
МО "Харабалинский район" | г.Харабали |  | КТП-773 | 10/0,4 | 400 |  |  | 0.36 |  | -0.10087
МО "Харабалинский район" | г.Харабали |  | КТП-774 | 10/0,4 | 160 |  |  | 0.144 |  | 0.011966
МО "Харабалинский район" | г.Харабали |  | КТП-777 | 10/0,4 | 400 |  |  | 0.36 |  | -0.09761
МО "Харабалинский район" | г.Харабали |  | КТП-778 | 10/0,4 | 160 |  |  | 0.144 |  | 0.01944
МО "Харабалинский район" | г.Харабали |  | КТП-889 | 10/0,4 | 250 |  |  | 0.225 |  | 0.091409
МО "Харабалинский район" | г.Харабали |  | КТП-942 | 10/0,4 | 400 |  |  | 0.36 |  | 0.028857
МО "Харабалинский район" | г.Харабали |  | КТП-957 | 10/0,4 | 400 |  |  | 0.36 |  | 0.008118
МО "Харабалинский район" | г.Харабали |  | КТП-329 | 10/0,4 | 100 |  |  | 0.09 |  | 0.015513
МО "Харабалинский район" | г.Харабали |  | КТП-530 | 10/0,4 | 250 |  |  | 0.225 |  | 0.16272
МО "Харабалинский район" | г.Харабали |  | КТП-26 | 10/0,4 | 250 |  |  | 0.225 |  | 0.20632
МО "Харабалинский район" | г.Харабали |  | КТП-34 | 10/0,4 | 250 |  |  | 0.225 |  | 0.027536
МО "Харабалинский район" | г.Харабали |  | КТП-46 | 10/0,4 | 250 |  |  | 0.225 |  | 0.19884
МО "Харабалинский район" | г.Харабали |  | КТП-55 | 10/0,4 | 400 |  |  | 0.36 |  | 0.035521
МО "Харабалинский район" | г.Харабали |  | КТП-56 | 10/0,4 | 250 |  |  | 0.225 |  | 0.0063972
МО "Харабалинский район" | г.Харабали |  | КТП-57 | 10/0,4 | 250 |  |  | 0.225 |  | -0.0029808
МО "Харабалинский район" | г.Харабали |  | КТП-149 | 10/0,4 | 630 |  |  | 0.567 |  | 0.29982
МО "Харабалинский район" | г.Харабали |  | КТП-151 | 10/0,4 | 160 |  |  | 0.144 |  | -0.0041641
МО "Харабалинский район" | г.Харабали |  | КТП-242 | 10/0,4 | 160 |  |  | 0.144 |  | 0.020125
МО "Харабалинский район" | г.Харабали |  | КТП-403 | 10/0,4 | 160 |  |  | 0.144 |  | 0.12376
МО "Харабалинский район" | г.Харабали |  | КТП-623 | 10/0,4 | 400 |  |  | 0.36 |  | 0.0099864
МО "Харабалинский район" | г.Харабали |  | КТП-761 | 10/0,4 | 250 |  |  | 0.225 |  | 0.043142
МО "Харабалинский район" | г.Харабали |  | КТП-763 | 10/0,4 | 160 |  |  | 0.144 |  | 0.0082296
МО "Харабалинский район" | г.Харабали |  | КТП-842 | 10/0,4 | 160 |  |  | 0.144 |  | -0.050314
МО "Харабалинский район" | г.Харабали |  | КТП-931 | 10/0,4 | 100 |  |  | 0.09 |  | 0.0040536
МО "Харабалинский район" | г.Харабали |  | КТП-90 | 10/0,4 | 630 |  |  | 0.567 |  | 0.33382
МО "Харабалинский район" | г.Харабали |  | КТП-841 | 10/0,4 | 250 |  |  | 0.225 |  | 0.0051516
МО "Харабалинский район" | г.Харабали |  | КТП-849 | 10/0,4 | 400 |  |  | 0.36 |  | -0.12937
МО "Харабалинский район" | г.Харабали |  | КТП-898 | 10/0,4 | 400 |  |  | 0.36 |  | 0.0043812
МО "Харабалинский район" | г.Харабали |  | КТП-140 | 10/0,4 | 63 |  |  | 0.0567 |  | 0.053586
МО "Харабалинский район" | г.Харабали |  | КТП-371 | 10/0,4 | 40 |  |  | 0.036 |  | 0.03164
МО "Харабалинский район" | г.Харабали |  | КТП-197 | 10/0,4 | 400 |  |  | 0.36 |  | 0.1082
МО "Харабалинский район" | г.Харабали |  | КТП-47 | 10/0,4 | 400 |  |  | 0.36 |  | -0.069584
МО "Харабалинский район" | г.Харабали |  | КТП-48 | 10/0,4 | 160 |  |  | 0.144 |  | -0.067752
МО "Харабалинский район" | г.Харабали |  | КТП-49 | 10/0,4 | 250 |  |  | 0.225 |  | 0.15338
МО "Харабалинский район" | г.Харабали |  | КТП-50 | 10/0,4 | 250 |  |  | 0.225 |  | 0.020686
МО "Харабалинский район" | г.Харабали |  | КТП-51 | 10/0,4 | 250 |  |  | 0.225 |  | 0.1621
МО "Харабалинский район" | г.Харабали |  | КТП-54 | 10/0,4 | 160 |  |  | 0.144 |  | -0.047016
МО "Харабалинский район" | г.Харабали |  | КТП-59 | 10/0,4 | 160 |  |  | 0.144 |  | 0.10352
МО "Харабалинский район" | г.Харабали |  | КТП-61 | 10/0,4 | 630 |  |  | 0.567 |  | 0.3382
МО "Харабалинский район" | г.Харабали |  | КТП-202 | 10/0,4 | 400 |  |  | 0.36 |  | 0.20009
МО "Харабалинский район" | г.Харабали |  | КТП-768 | 10/0,4 | 400 |  |  | 0.36 |  | 0.072578
МО "Харабалинский район" | г.Харабали |  | КТП-769 | 10/0,4 | 250 |  |  | 0.225 |  | -0.010605
МО "Харабалинский район" | г.Харабали |  | КТП-770 | 10/0,4 | 400 |  |  | 0.36 |  | 0.028048
МО "Харабалинский район" | г.Харабали |  | КТП-820 | 10/0,4 | 160 |  |  | 0.144 |  | -0.086606
МО "Харабалинский район" | г.Харабали |  | КТП-404 | 10/0,4 | 100 |  |  | 0.09 |  | 0.07007
МО "Харабалинский район" | г.Харабали |  | КТП-388 | 10/0,4 | 250 |  |  | 0.225 |  | 0.20476
МО "Харабалинский район" | г.Харабали |  | КТП-307 | 10/0,4 | 250 |  |  | 0.225 |  | -0.039103
МО "Харабалинский район" | г.Харабали |  | КТП-417 | 10/0,4 | 250 |  |  | 0.225 |  | 0.21566
МО "Харабалинский район" | г.Харабали |  | КТП-433 | 10/0,4 | 250 |  |  | 0.225 |  | 0.13999
МО "Харабалинский район" | г.Харабали |  | КТП-400 | 10/0,4 | 100 |  |  | 0.09 |  | -0.11179
МО "Ахтубинский район" | пос. В. Баскунчак |  | КТП-457 | 10/0,4 | 63 |  |  | 0.0567 |  | 0.03677
МО "Ахтубинский район" | пос. В. Баскунчак |  | КТП-459 | 10/0,4 | 100 |  |  | 0.09 |  | 0.051386
МО "Ахтубинский район" | пос. В. Баскунчак |  | КТП-537 | 10/0,4 | 25 |  |  | 0.0225 |  | 0.017518
МО "Ахтубинский район" | пос. В. Баскунчак |  | КТП-538 | 10/0,4 | 60 |  |  | 0.054 |  | 0.032202
МО "Ахтубинский район" | пос. В. Баскунчак |  | КТП-540 | 10/0,4 | 63 |  |  | 0.0567 |  | 0.029297
МО "Ахтубинский район" | пос. В. Баскунчак |  | КТП-566 | 10/0,4 | 25 |  |  | 0.0225 |  | 0.015026
МО "Ахтубинский район" | пос. В. Баскунчак |  | ЗТП-1 "Абая" | 10/0,4 | 630 |  |  | 0.567 |  | 0.37082
МО "Ахтубинский район" | пос. В. Баскунчак |  | ЗТП-2 "Солнечная" | 10/0,4 | 630 |  |  | 0.567 |  | 0.30542
МО "Ахтубинский район" | пос. В. Баскунчак |  | ЗТП-9 "Котельная" | 10/0,4 | 250 | 400 |  | 0.225 |  | 0.072414
МО "Ахтубинский район" | пос. В. Баскунчак |  | ЗТП-10 "ДК-128" | 10/0,4 | 250 |  |  | 0.225 |  | 0.063072
МО "Ахтубинский район" | пос. В. Баскунчак |  | КТП-6 "Водокачка" | 10/0,4 | 630 |  |  | 0.567 |  | 0.35525
МО "Ахтубинский район" | пос. В. Баскунчак |  | КТП-12 "Спартак" | 10/0,4 | 400 |  |  | 0.36 |  | 0.18562
МО "Ахтубинский район" | пос. В. Баскунчак |  | ЗТП-16 "Хлебозавод" | 10/0,4 | 250 |  |  | 0.225 |  | 0.20133
МО "Ахтубинский район" | пос. В. Баскунчак |  | КТП-3 "Запад" | 10/0,4 | 410 | 250 |  | 0.369 |  | 0.227
МО "Ахтубинский район" | пос. В. Баскунчак |  | ЗТП-4 "Юго-Запад" | 10/0,4 | 630 |  |  | 0.567 |  | 0.42687
МО "Ахтубинский район" | пос. В. Баскунчак |  | КТП-13 "Дачная" | 10/0,4 | 250 |  |  | 0.225 |  | 0.097326
МО "Ахтубинский район" | пос. В. Баскунчак |  | КТП-14 "Черемушки" | 10/0,4 | 250 |  |  | 0.225 |  | 0.081756
МО "Ахтубинский район" | пос. В. Баскунчак |  | МТП-15 "Школа" | 10/0,4 | 160 |  |  | 0.144 |  | 0.028782
МО "Ахтубинский район" | пос. В. Баскунчак |  | КТП-17 "Пионерская" | 10/0,4 | 250 |  |  | 0.225 |  | 0.13283
МО "Ахтубинский район" | пос. В. Баскунчак |  | ЗТП-18 "22-А" | 10/0,4 | 180 |  |  | 0.162 |  | 0.162
МО "Ахтубинский район" | пос. В. Баскунчак |  | ЗТП-19 "ДК-118" | 10/0,4 | 400 |  |  | 0.36 |  | 0.20119
МО "Ахтубинский район" | пос. В. Баскунчак |  | ЗТП-5 "Больница" | 10/0,4 | 160 |  |  | 0.144 |  | 0.1029
МО "Ахтубинский район" | пос. В. Баскунчак |  | ЗТП-7 "СМП-389" | 10/0,4 | 100 |  |  | 0.09 |  | 0.046404
МО "Ахтубинский район" | пос. В. Баскунчак |  | КТП-8 "Восток" | 10/0,4 | 400 |  |  | 0.36 |  | 0.20305
МО "Ахтубинский район" | пос. В. Баскунчак |  | ЗТП-11 "Инженерные коммуник." ф.6 ЦРП-"Депо" | 10/0,4 | 400 | 400 |  | 0.36 |  | 0.12334
МО "Ахтубинский район" | пос. В. Баскунчак |  | КТП-563 | 10/0,4 | 25 |  |  | 0.0225 |  | 0.0225
МО "Ахтубинский район" | пос. В. Баскунчак |  | КТП-565 | 10/0,4 | 25 |  |  | 0.0225 |  | 0.0225
МО "Ахтубинский район" | пос. В. Баскунчак |  | МТП-102 | 10/0,4 | 180 |  |  | 0.162 |  | 0.046782
МО "Красноярский район" | с. Верхний Бузан |  | КТП-129 | 10/0,4 | 100 |  |  | 0.09 |  | 0.040176
МО "Красноярский район" | с. Верхний Бузан |  | КТП-135 | 10/0,4 | 250 |  |  | 0.225 |  | 0.15338
МО "Красноярский район" | с. Верхний Бузан |  | КТП-138 | 10/0,4 | 400 |  |  | 0.36 |  | 0.36
МО "Красноярский район" | с. Верхний Бузан |  | КТП-140 | 10/0,4 | 250 |  |  | 0.225 |  | 0.22189
МО "Красноярский район" | с. Верхний Бузан |  | КТП-139 | 10/0,4 | 630 |  |  | 0.567 |  | 0.39212
МО "Красноярский район" | с. Верхний Бузан |  | КТП-141 | 10/0,4 | 100 |  |  | 0.09 |  | 0.051947
МО "Красноярский район" | с. Верхний Бузан |  | КТП-142 | 10/0,4 | 250 |  |  | 0.225 |  | 0.16272
МО "Красноярский район" | с. Верхний Бузан |  | КТП-143 | 10/0,4 | 160 |  |  | 0.144 |  | 0.13653
МО "Красноярский район" | с. Верхний Бузан |  | КТП-144 | 10/0,4 | 160 |  |  | 0.144 |  | 0.13024
МО "Красноярский район" | с. Верхний Бузан |  | КТП-146 | 10/0,4 | 100 |  |  | 0.09 |  | 0.058424
МО "Красноярский район" | с. Верхний Бузан |  | КТП-115 | 10/0,4 | 160 |  |  | 0.144 |  | 0.13466
МО "Красноярский район" | с. Верхний Бузан |  | КТП-118 | 10/0,4 | 160 |  |  | 0.144 |  | 0.051701
МО "Красноярский район" | с. Верхний Бузан |  | КТП-117 | 10/0,4 | 160 |  |  | 0.144 |  | 0.033142
МО "Красноярский район" | с. Шмагино |  | КТП-119 | 10/0,4 | 250 |  |  | 0.225 |  | 0.14566
МО "Город Астрахань" | г. Астрахань | Ленинский | ТП-1183 | 10/0,4 | 400 | 250 |  | 0.225 |  | 0.041
МО "Город Астрахань" | г. Астрахань | Ленинский | ТП-1184 | 10/0,4 | 630 | 630 |  | 0.567 |  | 0.2709
МО "Город Астрахань" | г. Астрахань | Ленинский | ТП-1185 | 10/0,4 | 630 | 630 |  | 0.567 |  | 0.3906
МО "Город Астрахань" | г. Астрахань | Ленинский | ТП-1230 | 10/0,4 | 400 | 400 |  | 0.36 |  | 0.244
МО "Город Астрахань" | г.Астрахань | Трусовский | ТП-181 | 6/0,4 | 400 |  |  | 0.36 |  | 0.056
МО "Город Астрахань" | г. Астрахань | Ленинский | ТП-1182 | 6/0,4 | 180 |  |  | 0.162 |  | 0.042